## ПРОМЫШЛЕННЫЕ
Модель светильника | Фото светильника | Основные характеристики | Розничная цена, руб. (старая) | Розничная цена, руб. | Оптовая стоимость, руб.(старая) | Оптовая стоимость, руб.
NRG-FT (5 лет гарантии)
Линейный светодиодный светильник для замены устаревших осветительных приборов с люминесцентными лампами. «Айсберг» найдет применения в освещении общественных зданий, складских помещений и в локальном освещении в производственных цехах с высокими требованиями к защищенности светильника. Установка и монтаж Накладной монтаж на потолок или стену Оптическая часть SMD светодиоды Bridgelux. Тип кривой силы света - Д. Рассеиватель на выбор: прозрачный или матовый. Технические особенности • Световая эффективность до 155 лм/Вт • Цветовая температура: 3000К, 4000К, 5000К (4500К, 6500К опционально); • Пульсации света менее 1%; • Степень защиты IP 65; • Гарантия 5 лет.
NRG-FT-30 |  | Мощность: 27 Вт; Световой поток *: 4 200 лм; Световая отдача: 156 лм/Вт; Цветовая температура: 3 000, 4 000, 5 000 Тип КСС: Д ; Двойной угол половинной яркости: 100, 120 Тип рассеивателя: опал, прозрачный Производитель светодиодов: Bridgelux ; Гарантия: 60 мес.; Габаритные размеры: 1267×125,5×89 мм; Тип крепления: накладной ; Масса: 1,3 кг; | 3 500,00 |  | 2 800,00
|  |  |  | 3745 |  | 2996
NRG-FT-36 |  | Мощность: 36 Вт; Световой поток *: 5 700 лм; Световая отдача: 158 лм/Вт; Цветовая температура: 3 000, 4 000, 5 000 Тип КСС: Д ; Двойной угол половинной яркости: 100, 120 Тип рассеивателя: опал, прозрачный Производитель светодиодов: Bridgelux ; Гарантия: 60 мес.; Габаритные размеры: 1267×125,5×89 мм; Тип крепления: накладной ; Масса: 1,5 кг; | 3 700,00 |  | 2 950,00
|  |  |  | 3959 |  | 3156.5
NRG-FT-40 |  | Мощность: 40 Вт; Световой поток *: 6 300 лм; Световая отдача: 158 лм/Вт; Цветовая температура: 3 000, 4 000, 5 000 Тип КСС: Д ; Двойной угол половинной яркости: 100, 120 Тип рассеивателя: опал, прозрачный Производитель светодиодов: Bridgelux ; Гарантия: 60 мес.; Габаритные размеры: 1267×125,5×89 мм; Тип крепления: накладной ; Масса: 1,5 кг; | 3 800,00 |  | 3 000,00
|  |  |  | 4066 |  | 3210
NRG-FT-60 |  | Мощность: 55 Вт; Световой поток *: 7 900 лм; Световая отдача: 144 лм/Вт; Цветовая температура: 3 000, 4 000, 5 000 Тип КСС: Д ; Двойной угол половинной яркости: 100, 120 Тип рассеивателя: опал, прозрачный Производитель светодиодов: Bridgelux ; Гарантия: 60 мес.; Габаритные размеры: 1267×125,5×89 мм; Тип крепления: накладной ; Масса: 1,7 кг; | 4 800,00 |  | 3 800,00
|  |  |  | 5136 |  | 4066
NRG-FT-S (5 лет гарантии)
Новая модель разработана для замены устаревших светильников ЛПО 2х36 и 4x36. Лёгкий линейный светильник с корпусом из ударопрочного поликарбоната. Новый корпус светильника в 3 раза меньше по объему, что снижает стоимость доставки. Установка и монтаж Накладной монтаж на потолок или стену. Возможность соединения в линию до 20 штук. Оптическая часть SMD cветодиоды Bridgelux. Тип кривой силы света — Д. Рассеиватель на выбор: прозрачный или матовый. Технические особенности • Степень защиты светильника IP65 • Корпус светильника и рассеиватель из ударопрочного поликарбоната • Световая эффективность до 155 лм/Вт • Цветовая температура: 3000К, 4000К, 5000К (4500К, 6500К опционально) • Пульсации света менее 1 % • Гарантия 5 лет.
NRG-FT-S-20-600 |  | Мощность: 20 Вт; Световой поток *: 3 000 лм; Световая отдача: 150 лм/Вт; Цветовая температура: 3 000, 4 000, 5 000 Тип КСС: Д ; Двойной угол половинной яркости: 100, 120 Тип рассеивателя: опал, прозрачный Производитель светодиодов: Bridgelux ; Гарантия: 60 мес.; Габаритные размеры: 618×80×78 мм; Тип крепления: накладной ; Масса: 0,8 кг; | 3 000,00 |  | 2 350,00
|  |  |  | 3210 |  | 2514.5
NRG-FT-S-30-1200 |  | Мощность: 27 Вт; Световой поток *: 3 950 лм; Световая отдача: 146 лм/Вт; Цветовая температура: 3 000, 4 000, 5 000 Тип КСС: Д ; Двойной угол половинной яркости: 100, 120 Тип рассеивателя: опал, прозрачный Производитель светодиодов: Bridgelux ; Гарантия: 60 мес.; Габаритные размеры: 1218×80×78 мм; Тип крепления: накладной ; Масса: 1,4 кг; | 3 500,00 |  | 2 900,00
|  |  |  | 3745 |  | 3103
NRG-FT-S-30-600 |  | Мощность: 30 Вт; Световой поток *: 4 500 лм; Световая отдача: 150 лм/Вт; Цветовая температура: 3 000, 4 000, 5 000 Тип КСС: Д ; Двойной угол половинной яркости: 100, 120 Тип рассеивателя: опал, прозрачный Производитель светодиодов: Bridgelux ; Гарантия: 60 мес.; Габаритные размеры: 618×80×78 мм; Тип крепления: накладной ; Масса: 0,8 кг; | 3 000,00 |  | 2 400,00
|  |  |  | 3210 |  | 2568
NRG-FT-S-36-1200 |  | Мощность: 36 Вт; Световой поток *: 5 700 лм; Световая отдача: 158 лм/Вт; Цветовая температура: 3 000, 4 000, 5 000 Тип КСС: Д ; Двойной угол половинной яркости: 100, 120 Тип рассеивателя: опал, прозрачный Производитель светодиодов: Bridgelux ; Гарантия: 60 мес.; Габаритные размеры: 1218×80×78 мм; Тип крепления: накладной ; Масса: 1,9 кг; | 3 800,00 |  | 3 100,00
|  |  |  | 4066 |  | 3317
NRG-FT-S-40-1200 |  | Мощность: 40 Вт; Световой поток *: 6 300 лм; Световая отдача: 158 лм/Вт; Цветовая температура: 3 000, 4 000, 5 000 Тип КСС: Д ; Двойной угол половинной яркости: 100, 120 Тип рассеивателя: опал, прозрачный Производитель светодиодов: Bridgelux ; Гарантия: 60 мес.; Габаритные размеры: 1218×80×78 мм; Тип крепления: накладной ; Масса: 1,9 кг; | 3 900,00 |  | 3 150,00
|  |  |  | 4173 |  | 3370.5
NRG-FT-S-60-1200 |  | Мощность: 55 Вт; Световой поток *: 7 900 лм; Световая отдача: 144 лм/Вт; Цветовая температура: 3 000, 4 000, 5 000 Тип КСС: Д ; Двойной угол половинной яркости: 100, 120 Тип рассеивателя: опал, прозрачный Производитель светодиодов: Bridgelux ; Гарантия: 60 мес.; Габаритные размеры: 1218×80×78 мм; Тип крепления: накладной ; Масса: 1,2 кг; | 4 800,00 |  | 3 850,00
|  |  |  | 5136 |  | 4119.5
Аксессуары для светильников NRG-FT-S
ОПЦИЯ. БАП. NRG-FT-S |  | Мощность аварийного блока питания: 2,5 Вт; Световой поток в аварийном режиме: 350 лм; Время работы в аварийном режиме: 3 ч; Емкость аккумуляторной батареи: 1 500 мАч; Напряжение аккумуляторной батареи: 6,4 В; Время полной зарядки батареи: 24 ч; | 5 800,00 |  | 4 600,00
|  |  |  | 6206 |  | 4922
NRG-FT-S (3 года гарантии)
Новая модель разработана для замены устаревших светильников ЛПО 2х36 и 4x36. Лёгкий линейный светильник с корпусом из ударопрочного поликарбоната. Новый корпус светильника в 3 раза меньше по объему, что снижает стоимость доставки. Установка и монтаж Накладной монтаж на потолок или стену. Возможность соединения в линию до 20 штук. Оптическая часть SMD cветодиоды Epistar. Тип кривой силы света — Д. Рассеиватель на выбор: прозрачный или матовый. Технические особенности • Степень защиты светильника IP65 • Корпус светильника и рассеиватель из ударопрочного поликарбоната • Световая эффективность до 155 лм/Вт • Цветовая температура: 3000К, 4000К, 5000К (4500К, 6500К опционально) • Пульсации света менее 1 % • Гарантия 3 года.
NRG-FT-S-20-600 |  | Мощность: 20 Вт; Световой поток *: 3 000 лм; Световая отдача: 150 лм/Вт; Цветовая температура: 3 000, 4 000, 5 000 Тип КСС: Д ; Двойной угол половинной яркости: 100, 120 Тип рассеивателя: опал, прозрачный Производитель светодиодов: Epistar ; Гарантия: 36 мес.; Габаритные размеры: 618×80×78 мм; Тип крепления: накладной ; Масса: 0,7 кг; | 2 400,00 |  | 1 900,00
|  |  |  | 2568 |  | 2033
NRG-FT-S-30-1200 |  | Мощность: 27 Вт; Световой поток *: 3 950 лм; Световая отдача: 146 лм/Вт; Цветовая температура: 3 000, 4 000, 5 000 Тип КСС: Д ; Двойной угол половинной яркости: 100, 120 Тип рассеивателя: опал, прозрачный Производитель светодиодов: Epistar ; Гарантия: 36 мес.; Габаритные размеры: 1218×80×78 мм; Тип крепления: накладной ; Масса: 1,6 кг; | 3 000,00 |  | 2 400,00
|  |  |  | 3210 |  | 2568
NRG-FT-S-30-600 |  | Мощность: 30 Вт; Световой поток *: 4 500 лм; Световая отдача: 150 лм/Вт; Цветовая температура: 3 000, 4 000, 5 000 Тип КСС: Д ; Двойной угол половинной яркости: 100, 120 Тип рассеивателя: опал, прозрачный Производитель светодиодов: Epistar ; Гарантия: 36 мес.; Габаритные размеры: 618×80×78 мм; Тип крепления: накладной ; Масса: 0,8 кг; | 2 500,00 |  | 1 950,00
|  |  |  | 2675 |  | 2086.5
NRG-FT-S (2 года гарантии)
Самая бюджетная серия промышленных светильников. Новая модель разработана для замены устаревших светильников ЛПО 2х36 и 4x36. Лёгкий линейный светильник с корпусом из ударопрочного поликарбоната. Новый корпус светильника в 3 раза меньше по объему, что снижает стоимость доставки. Установка и монтаж Накладной монтаж на потолок или стену. Возможность соединения в линию до 20 штук. Оптическая часть SMD cветодиоды Epistar. Тип кривой силы света — Д. Рассеиватель на выбор: прозрачный или матовый. Технические особенности • Степень защиты светильника IP65 • Корпус светильника и рассеиватель из ударопрочного поликарбоната • Световая эффективность до 155 лм/Вт • Цветовая температура: 3000К, 4000К, 5000К (4500К, 6500К опционально) • Пульсации света менее 1 % • Гарантия 2 года.
NRG-FT-S-20-1200 |  | Мощность: 20 Вт; Световой поток *: 2 900 лм; Световая отдача: 145 лм/Вт; Цветовая температура: 3 000, 4 000, 5 000 Тип КСС: Д ; Двойной угол половинной яркости: 100, 120 Тип рассеивателя: опал, прозрачный Производитель светодиодов: Epistar ; Гарантия: 24 мес.; Габаритные размеры: 1218×80×78 мм; Тип крепления: накладной ; Масса: 1,2 кг; | 2 500,00 |  | 2 000,00
|  |  |  | 2675 |  | 2140
NRG-FT-S-20-600 |  | Мощность: 20 Вт; Световой поток *: 2 900 лм; Световая отдача: 145 лм/Вт; Цветовая температура: 3 000, 4 000, 5 000 Тип КСС: Д ; Двойной угол половинной яркости: 100, 120 Тип рассеивателя: опал, прозрачный Производитель светодиодов: Epistar ; Гарантия: 24 мес.; Габаритные размеры: 618×80×78 мм; Тип крепления: накладной ; Масса: 0,7 кг; | 2 000,00 |  | 1 600,00
|  |  |  | 2140 |  | 1712
NRG-FT-S-30-1200 |  | Мощность: 27 Вт; Световой поток *: 3 900 лм; Световая отдача: 144 лм/Вт; Цветовая температура: 3 000, 4 000, 5 000 Тип КСС: Д ; Двойной угол половинной яркости: 100, 120 Тип рассеивателя: опал, прозрачный Производитель светодиодов: Epistar ; Гарантия: 24 мес.; Габаритные размеры: 1218×80×78 мм; Тип крепления: накладной ; Масса: 1,4 кг; | 2 600,00 |  | 2 100,00
|  |  |  | 2782 |  | 2247
NRG-FT-S-30-600 |  | Мощность: 27 Вт; Световой поток *: 3 900 лм; Световая отдача: 144 лм/Вт; Цветовая температура: 3 000, 4 000, 5 000 Тип КСС: Д ; Двойной угол половинной яркости: 100, 120 Тип рассеивателя: опал, прозрачный Производитель светодиодов: Epistar ; Гарантия: 24 мес.; Габаритные размеры: 618×80×78 мм; Тип крепления: накладной ; Масса: 0,6 кг; | 2 100,00 |  | 1 700,00
|  |  |  | 2247 |  | 1819
NRG-FT-S-36-1200 |  | Мощность: 36 Вт; Световой поток *: 5 200 лм; Световая отдача: 144 лм/Вт; Цветовая температура: 3 000, 4 000, 5 000 Тип КСС: Д ; Двойной угол половинной яркости: 100, 120 Тип рассеивателя: опал, прозрачный Производитель светодиодов: Epistar ; Гарантия: 24 мес.; Габаритные размеры: 1218×80×78 мм; Тип крепления: накладной ; Масса: 1,4 кг; | 2 900,00 |  | 2 350,00
|  |  |  | 3103 |  | 2514.5
NRG-FT (5 лет гарантии) Датчик
Светодиодные светильники серии «NRG-40 FT» со встроенным комбинированным датчиком освещенности и движения. Датчик работает по приоритету освещённости, если в помещении светло - датчик движения не будет срабатывать.
NRG-FT-40 Датчик |  | Мощность: 40 Вт; Световой поток *: 6 300 лм; Световая отдача: 158 лм/Вт; Цветовая температура: 3 000, 4 000, 5 000 Тип КСС: Д ; Двойной угол половинной яркости: 100, 120 Тип рассеивателя: опал, прозрачный Производитель светодиодов: Bridgelux ; Гарантия: 60 мес.; Габаритные размеры: 1267×125,5×89 мм; Тип крепления: накладной ; Масса: 1,8 кг; Дистанция срабатывания датчика, [м]: 6-8 м; Порог срабатывания от уровня освещенности, [Лк]: 15-30 Лк; | 4 600,00 |  | 3 650,00
|  |  |  | 4922 |  | 3905.5
NRG-FT-60 Датчик |  | Мощность: 55 Вт; Световой поток *: 7 900 лм; Световая отдача: 144 лм/Вт; Цветовая температура: 3 000, 4 000, 4 500, 5 000, 6 500 Тип КСС: Д ; Двойной угол половинной яркости: 100, 120 Тип рассеивателя: опал, прозрачный Производитель светодиодов: Bridgelux ; Гарантия: 60 мес.; Габаритные размеры: 1267×125,5×89 мм; Тип крепления: накладной ; Масса: 1,6 кг; Дистанция срабатывания датчика, [м]: 6-8 м; Порог срабатывания от уровня освещенности, [Лк]: 15-30 Лк; | 5 800,00 |  | 4 650,00
|  |  |  | 6206 |  | 4975.5
Аксессуары для светильников NRG- FT.
ОПЦИЯ. БАП. NRG-FT |  | Мощность аварийного блока питания: 2,5 Вт; Световой поток в аварийном режиме: 350 лм; Время работы в аварийном режиме: 3 ч; Емкость аккумуляторной батареи: 1 500 мАч; Напряжение аккумуляторной батареи: 6,4 В; Время полной зарядки батареи: 24 ч; | 5 800,00 |  | 4 600,00
|  |  |  | 6206 |  | 4922
NRG-FT (3 года гарантии)
Линейный светодиодный светильник для замены устаревших осветительных приборов с люминесцентными лампами. «NRG-FT» найдет применения в освещении общественных зданий, складских помещений и в локальном освещении в производственных цехах с высокими требованиями к защищенности светильника. Установка и монтаж Накладной монтаж на потолок или стену Оптическая часть SMD светодиоды Epistar. Тип кривой силы света - Д. Рассеиватель на выбор: прозрачный или матовый. Технические особенности • Световая эффективность до 155 лм/Вт • Цветовая температура: 3000К, 4000К, 5000К (4500К, 6500К опционально); • Пульсации света менее 1%; • Степень защиты IP 65; • Гарантия 3 года.
NRG-FT-30 |  | Мощность: 27 Вт; Световой поток *: 4 200 лм; Световая отдача: 156 лм/Вт; Цветовая температура: 3 000, 4 000, 5 000 Тип КСС: Д ; Двойной угол половинной яркости: 100, 120 Тип рассеивателя: опал, прозрачный Производитель светодиодов: Epistar ; Гарантия: 36 мес.; Габаритные размеры: 1267×125,5×89 мм; Тип крепления: накладной ; Масса: 1,6 кг; | 3 000,00 |  | 2 400,00
|  |  |  | 3210 |  | 2568
Светодиодный промышленный светильник «Желудь» предназначен для локального освещения промышленных помещений и зон, где требуются маломощные светильники с высокой степенью защищенности. Светильник имеет угол свечения близкий к круговому - 284 градуса. Комплектуется светодиодами Epistar, работающими в щадящем режиме ½ от номинального тока. Установка и монтаж Подвесной монтаж. Оптическая часть SMD cветодиоды Epistar. Тип кривой силы света: М (равномерная). Технические особенности • Световая эффективность 158 лм/Вт • Цветовая температура: 3000 К, 4000 К, 5000 К (4500 К, 6500 К опционально) • Степень защиты IP54 • Диапазон рабочих температур от минус 50 до 50 °С • Гарантия 3 года.
NRG-OF-04 |  | Мощность: 17 Вт; Световой поток *: 2 700 лм; Световая отдача: 159 лм/Вт; Цветовая температура: 3 000, 4 000, 5 000, 6 500 Тип КСС: М ; Производитель светодиодов: Epistar ; Гарантия: 36 мес.; Габаритные размеры: Ø158×238 мм; Тип крепления: подвесной ; Масса: 1,8 кг; | 3 800,00 |  | 3 050,00
|  |  |  | 4066 |  | 3263.5
Светодиодный промышленный светильник «Желудь» предназначен для локального освещения промышленных помещений и зон, где требуются маломощные светильники с высокой степенью защищенности. Светильник имеет угол свечения близкий к круговому - 284 градуса. Комплектуется светодиодами Epistar, работающими в щадящем режиме ½ от номинального тока. Установка и монтаж Подвесной монтаж. Оптическая часть SMD cветодиоды Epistar. Тип кривой силы света: М (равномерная). Технические особенности • Световая эффективность 158 лм/Вт • Цветовая температура: 3000 К, 4000 К, 5000 К (4500 К, 6500 К опционально) • Степень защиты IP54 • Диапазон рабочих температур от минус 50 до 50 °С • Гарантия 3 года.
NRG-OF-04 Желудь с защитной решеткой |  | Мощность: 17 Вт; Световой поток *: 2 700 лм; Световая отдача: 159 лм/Вт; Цветовая температура: 3 000, 4 000, 5 000, 6 500 Тип КСС: М ; Производитель светодиодов: Epistar ; Гарантия: 36 мес.; Габаритные размеры: Ø158×238 мм; Тип крепления: подвесной ; Масса: 1,3 кг; | 4 000,00 |  | 3 200,00
|  |  |  | 4280 |  | 3424
NRG-TOP-K (5 лет гарантии)
Разработан для освещения цехов промышленных предприятий. Устойчив к образованию коррозии, влажности и механическим воздействиям. Светильниками можно осветить склады, торговые площади, спортивные площадки, развлекательные центры и другие крупные объекты. Высокое значение индекса цветопередачи и широкий диапазон видимого излучения светильника позволяют создавать освещение, приближенное к естественному. Светильник предназначен для замены устаревших светильников с ртутными лампами ДРЛ 250–1000 и натриевыми ДНАТ 150–400. Длительный срок службы: до 12 лет без обслуживания. Установка и монтаж Подвесное крепление на рым-болт или кронштейн. Оптическая часть Светодиоды Bridgelux. Светильник комплектуется линзами с углами рассеивания 45°, 60°, 90° и 120°. Ударопрочная оптика из боросиликатного стекла не желтеет и не царапается. Для более мягкого освещения светильник можно укомплектовать рассеивателем. Отражатель заказывается отдельно. Технические особенности • Световая эффективность до 120 лм/Вт • Индекс цветопередачи CRI > 75 • Цветовая температура: 3000 К, 4500 К, 6500 К • Диапазон рабочих температур от минус 50 до 50 °С, • Пульсации света менее 1 % • Степень защиты IP65 • Гарантия 5 лет.
NRG-TOP-K-50 |  | Мощность: 50 Вт; Световой поток *: 6 000 лм; Световая отдача: 120 лм/Вт; Цветовая температура: 3 000, 4 500, 6 500 Тип КСС: Д ; Двойной угол половинной яркости: 45, 60, 90, 120 Производитель светодиодов: Bridgelux ; Гарантия: 60 мес.; Габаритные размеры: ø160×242 мм; Тип крепления: подвесной ; Масса: 1,8 кг; | 6 300,00 |  | 5 050,00
|  |  |  | 6741 |  | 5403.5
NRG-TOP-K-80 |  | Мощность: 80 Вт; Световой поток *: 10 000 лм; Световая отдача: 125 лм/Вт; Цветовая температура: 3 000, 4 500, 6 500 Тип КСС: Д ; Двойной угол половинной яркости: 45, 60, 90, 120 Производитель светодиодов: Bridgelux ; Гарантия: 60 мес.; Габаритные размеры: ø160×285 мм; Тип крепления: подвесной ; Масса: 2,5 кг; | 11 900,00 |  | 9 500,00
|  |  |  | 12733 |  | 10165
NRG-TOP-K-100 |  | Мощность: 100 Вт; Световой поток *: 11 500 лм; Световая отдача: 115 лм/Вт; Цветовая температура: 3 000, 4 500, 6 500 Тип КСС: Д ; Двойной угол половинной яркости: 45, 60, 90, 120 Производитель светодиодов: Bridgelux ; Гарантия: 60 мес.; Габаритные размеры: ø160×285 мм; Тип крепления: подвесной ; Масса: 2,4 кг; | 13 400,00 |  | 10 700,00
|  |  |  | 14338 |  | 11449
Аксессуары для светильников NRG-TOP
Кронштейн для светильника NRG-TOP |  | Габаритные размеры: 180×164×30 мм; | 400,00 |  | 400,00
|  |  |  | 428 |  | 428
Отражатель для светильников NRG-TOP |  | Габаритные размеры: Ø203×81 мм; Масса: 0,1 кг; | 900,00 |  | 750,00
|  |  |  | 963 |  | 802.5
Отражатель с рассеивателем Опал для светильников NRG-TOP |  | Габаритные размеры: Ø203×81 мм; | 800,00 |  | 750,00
|  |  |  | 856 |  | 802.5
Отражатель с рассеивателем Прозрачный для светильников NRG-TOP |  | Габаритные размеры: Ø203×81 мм; | 800,00 |  | 750,00
|  |  |  | 856 |  | 802.5
NRG-TOP (5 лет гарантии)
Модернизированная версия купольного светильника «NRG-TOP». Комбинация уникального корпуса собственной разработки с применением SMD-диодов, работающих в заниженных от номинальных режимах по мощности. Конструкция позволяет достичь значений световой эффективности до 180 лм/Вт. Данный светильник найдёт применение в освещении крупных объектов с высотой подвеса до 30 метров, таких как: производственные цеха, промышленные объекты, заводы, спортзалы, бассейны. Предназначен для замены светильников с лампами ДРЛ 250, ДНАТ 150, ДРЛ 400. Установка и монтаж Подвесное крепление на Рым-болт или кронштейн. Оптическая часть SMD-светодиоды Bridgelux. Светильник комплектуется линзами с углами рассеивания 60°, 90° и 120°. Технические особенности • Мощность до 120 Вт • Цветовая температура: 3000 К, 4000 К, 5000 К • Диапазон рабочих температур от минус 50 до 50 °С, • Степень защиты IP65 • Пульсации света менее 1 % • Гарантия 5 лет.
NRG-TOP-50 |  | Мощность: 50 Вт; Световой поток *: 8 000 лм; Световая отдача: 160 лм/Вт; Цветовая температура: 3 000, 4 000, 5 000 Тип КСС: Л ; Г ; Д Двойной угол половинной яркости: 60, 90, 120 Производитель светодиодов: Bridgelux ; Гарантия: 60 мес.; Габаритные размеры: ø180×208 мм; Тип крепления: подвесной ; Масса: 1,8 кг; | 6 900,00 |  | 5 550,00
|  |  |  | 7383 |  | 5938.5
NRG-TOP-80 |  | Мощность: 80 Вт; Световой поток *: 14 000 лм; Световая отдача: 175 лм/Вт; Цветовая температура: 3 000, 4 000, 5 000 Тип КСС: Л ; Г ; Д Двойной угол половинной яркости: 60, 90, 120 Производитель светодиодов: Bridgelux ; Гарантия: 60 мес.; Габаритные размеры: ø180×208 мм; Тип крепления: подвесной ; Масса: 1,9 кг; | 11 900,00 |  | 9 550,00
|  |  |  | 12733 |  | 10218.5
NRG-TOP-100 |  | Мощность: 100 Вт; Световой поток *: 16 300 лм; Световая отдача: 163 лм/Вт; Цветовая температура: 3 000, 4 000, 5 000 Тип КСС: Л ; Г ; Д Двойной угол половинной яркости: 60, 90, 120 Производитель светодиодов: Bridgelux ; Гарантия: 60 мес.; Габаритные размеры: ø180×208 мм; Тип крепления: подвесной ; Масса: 2,1 кг; | 12 000,00 |  | 9 600,00
|  |  |  | 12840 |  | 10272
Аксессуары для светильников NRG-TOP
Кронштейн для светильника NRG-TOP |  | Габаритные размеры: 180×164×30 мм; | 400,00 |  | 400,00
|  |  |  | 428 |  | 428
Отражатель для светильников NRG-TOP |  | Габаритные размеры: Ø203×81 мм; | 900,00 |  | 750,00
|  |  |  | 963 |  | 802.5
Отражатель с рассеивателем Опал для светильников NRG-TOP |  | Габаритные размеры: Ø203×81 мм; | 800,00 |  | 750,00
|  |  |  | 856 |  | 802.5
Отражатель с рассеивателем Прозрачный для светильников NRG-TOP |  | Габаритные размеры: Ø203×81 мм; | 800,00 |  | 750,00
|  |  |  | 856 |  | 802.5
Опции для светильников NRG-TOP
ОПЦИЯ. БАП. NRG-TOP |  | Мощность аварийного блока питания: 2,5 Вт; Световой поток в аварийном режиме: 350 лм; Время работы в аварийном режиме: 3 ч; Емкость аккумуляторной батареи: 1 500 мАч; Напряжение аккумуляторной батареи: 6,4 В; Время полной зарядки батареи: 24 ч; | 5 800,00 |  | 4 600,00
|  |  |  | 6206 |  | 4922
Модернизированная версия купольного светильника «NRG-TOP». Комбинация уникального корпуса собственной разработки с применением SMD-диодов, работающих в заниженных от номинальных режимах по мощности. Конструкция позволяет достичь значений световой эффективности до 180 лм/Вт. Данный светильник найдёт применение в освещении крупных объектов с высотой подвеса до 30 метров, таких как: производственные цеха, промышленные объекты, заводы, спортзалы, бассейны. Предназначен для замены светильников с лампами ДРЛ 250, ДНАТ 150, ДРЛ 400. Установка и монтаж Подвесное крепление на Рым-болт или кронштейн. Оптическая часть SMD-светодиоды Epistar. Светильник комплектуется линзами с углами рассеивания 60°, 90° и 120°. Технические особенности • Мощность до 150 Вт • Цветовая температура: 3000 К, 4000 К, 5000 К • Диапазон рабочих температур от минус 50 до 50 °С, • Степень защиты IP65 • Пульсации света менее 1 % • Гарантия 3 года
NRG-TOP-30 |  | Мощность: 30 Вт; Световой поток *: 4 500 лм; Световая отдача: 150 лм/Вт; Цветовая температура: 3 000, 4 000, 5 000 Тип КСС: Л ; Г ; Д Двойной угол половинной яркости: 60, 90, 120 Производитель светодиодов: Epistar ; Гарантия: 36 мес.; Габаритные размеры: 202×180×191 мм; Тип крепления: поворотный кронштейн ; Масса: 1 кг; | 4 600,00 |  | 3 800,00
|  |  |  | 4922 |  | 4066
NRG-TOP-50 |  | Мощность: 50 Вт; Световой поток *: 7 500 лм; Световая отдача: 150 лм/Вт; Цветовая температура: 3 000, 4 000, 5 000 Тип КСС: Л ; Г ; Д Двойной угол половинной яркости: 60, 90, 120 Производитель светодиодов: Epistar ; Гарантия: 36 мес.; Габаритные размеры: 202×180×196 мм; Тип крепления: поворотный кронштейн ; Масса: 1,4 кг; | 5 300,00 |  | 4 400,00
|  |  |  | 5671 |  | 4708
NRG-TOP-100 |  | Мощность: 100 Вт; Световой поток *: 15 000 лм; Световая отдача: 150 лм/Вт; Цветовая температура: 3 000, 4 000, 5 000 Тип КСС: Л ; Г ; Д Двойной угол половинной яркости: 60, 90, 120 Производитель светодиодов: Epistar ; Гарантия: 36 мес.; Габаритные размеры: ø180×208 мм; Тип крепления: подвесной ; Масса: 2 кг; | 9 200,00 |  | 7 500,00
|  |  |  | 9844 |  | 8025
Опции для светильников NRG-TOP
ОПЦИЯ. БАП. NRG-TOP |  | Мощность аварийного блока питания: 2,5 Вт; Световой поток в аварийном режиме: 350 лм; Время работы в аварийном режиме: 3 ч; Емкость аккумуляторной батареи: 1 500 мАч; Напряжение аккумуляторной батареи: 6,4 В; Время полной зарядки батареи: 24 ч; | 5 800,00 |  | 4 600,00
|  |  |  | 6206 |  | 4922
Разработан для освещения цехов промышленных предприятий. Устойчив к образованию коррозии, влажности и механическим воздействиям, класс защиты IP65. Светильниками можно осветить склады, торговые площади, спортивные площадки, развлекательные центры и другие крупные объекты. Высокое значение индекса цветопередачи и широкий диапазон видимого излучения светильника позволяют создавать освещение, приближенное к естественному. Светильник предназначен для замены устаревших светильников с ртутными лампами ДРЛ 250–1000 и натриевыми ДНАТ 150–400. Длительный срок службы: до 12 лет без обслуживания. Установка и монтаж Подвесное крепление на рым-болт или кронштейн. Оптическая часть Светодиоды Epistar. Светильник комплектуется линзами с углами рассеивания 45°, 60°, 90° и 120°. Ударопрочная оптика из боросиликатного стекла не желтеет и не царапается. Для более мягкого освещения светильник можно укомплектовать рассеивателем. Отражатель заказывается отдельно. Технические особенности • Световая эффективность до 120 лм/Вт • Индекс цветопередачи CRI > 75 • Цветовая температура: 3000 К, 4500 К, 6500 К • Диапазон рабочих температур от минус 50 до 50 °С, • Пульсации света менее 1 % • Гарантия 3 года.
NRG-TOP-30-COB |  | Мощность: 30 Вт; Световой поток *: 4 200 лм; Световая отдача: 140 лм/Вт; Цветовая температура: 3 000, 4 500, 6 500 Тип КСС: Д ; Двойной угол половинной яркости: 45, 60, 90, 120 Производитель светодиодов: Epistar ; Гарантия: 36 мес.; Габаритные размеры: ø160×222 мм; Тип крепления: поворотный кронштейн ; Масса: 1,1 кг; Габаритные размеры с отражателем: ø203×263 мм; | 4 500,00 |  | 3 650,00
|  |  |  | 4815 |  | 3905.5
NRG-TOP-50-COB |  | Мощность: 50 Вт; Световой поток *: 6 000 лм; Световая отдача: 120 лм/Вт; Цветовая температура: 3 000, 4 500, 6 500 Тип КСС: Д ; Двойной угол половинной яркости: 45, 60, 90, 120 Производитель светодиодов: Epistar ; Гарантия: 36 мес.; Габаритные размеры: ø160×232 мм; Тип крепления: поворотный кронштейн ; Масса: 1,3 кг; Габаритные размеры с отражателем: ø203×273 мм; | 5 200,00 |  | 4 250,00
|  |  |  | 5564 |  | 4547.5
NRG-TOP-100-COB |  | Мощность: 100 Вт; Световой поток *: 11 500 лм; Световая отдача: 115 лм/Вт; Цветовая температура: 3 000, 4 500, 6 500 Тип КСС: Д ; Двойной угол половинной яркости: 45, 60, 90, 120 Производитель светодиодов: Epistar ; Гарантия: 36 мес.; Габаритные размеры: ø160×285 мм; Тип крепления: подвесной ; Масса: 2,5 кг; Габаритные размеры с отражателем: ø203×323 мм; | 9 200,00 |  | 7 400,00
|  |  |  | 9844 |  | 7918
Аксессуары для светильников
Кронштейн для светильника |  | Габаритные размеры: 180×164×30 мм; | 800,00 |  | 600,00
|  |  |  | 856 |  | 642
Отражатель для светильников |  | Габаритные размеры: Ø203×81 мм; | 900,00 |  | 750,00
|  |  |  | 963 |  | 802.5
Новая версия купольных светодиодных светильников «NRG-TOP». Рекордная световая эффективность – до 184 лм/Вт. Компактный корпус собственной разработки из анодированного алюминия значительно снизил габариты светильника. Данный светильник найдёт применение в освещении крупных объектов с высотой подвеса светильника до 30 метров. Светильник предназначен для замены устаревших светильников с ртутными лампами ДРЛ 500–1000 и натриевыми ДНАТ 150–400. Установка и монтаж Подвесное крепление на Рым-болт или кронштейн. Оптическая часть SMD-светодиоды Bridgelux. Светильник комплектуется линзами с углами рассеивания 30°, 60°, 90° и 120°. Технические особенности • Световой поток до 57600 лм • Световая эффективность до 184 лм/Вт • Цветовая температура: 3000 К, 4000 К, 5000 К • Диапазон рабочих температур от минус 60 до 50 °С • Источники питания с защитой от 380 В • Степень защиты IP65 • Пульсации света менее 1 % • Гарантия 5 лет
NRG-TOP-100 |  | Мощность: 100 Вт; Световой поток *: 18 400 лм; Световая отдача: 184 лм/Вт; Цветовая температура: 3 000, 4 000, 5 000 Тип КСС: К ; Двойной угол половинной яркости: 40, 60, 90, 120 Производитель светодиодов: Bridgelux ; Гарантия: 60 мес.; Габаритные размеры: Ø309×152 мм; Тип крепления: подвесной ; Масса: 3,5 кг; | 19 200,00 |  | 15 450,00
|  |  |  | 20544 |  | 16531.5
NRG-TOP-150 |  | Мощность: 150 Вт; Световой поток *: 25 500 лм; Световая отдача: 170 лм/Вт; Цветовая температура: 3 000, 4 000, 5 000 Тип КСС: К ; Двойной угол половинной яркости: 40, 60, 90, 120 Производитель светодиодов: Bridgelux ; Гарантия: 60 мес.; Габаритные размеры: Ø309×152 мм; Тип крепления: подвесной ; Масса: 3,4 кг; | 19 800,00 |  | 15 850,00
|  |  |  | 21186 |  | 16959.5
NRG-TOP-180 |  | Мощность: 180 Вт; Световой поток *: 30 600 лм; Световая отдача: 170 лм/Вт; Цветовая температура: 3 000, 4 000, 5 000 Тип КСС: К ; Двойной угол половинной яркости: 40, 60, 90, 120 Производитель светодиодов: Bridgelux ; Гарантия: 60 мес.; Габаритные размеры: Ø309×192 мм; Тип крепления: подвесной ; Масса: 4,6 кг; | 23 600,00 |  | 18 900,00
|  |  |  | 25252 |  | 20223
NRG-TOP-200 |  | Мощность: 200 Вт; Световой поток *: 34 000 лм; Световая отдача: 170 лм/Вт; Цветовая температура: 3 000, 4 000, 5 000 Тип КСС: К ; Двойной угол половинной яркости: 40, 60, 90, 120 Производитель светодиодов: Bridgelux ; Гарантия: 60 мес.; Габаритные размеры: Ø309×212 мм; Тип крепления: подвесной ; Масса: 4,6 кг; | 25 000,00 |  | 20 100,00
|  |  |  | 26750 |  | 21507
NRG-TOP-250 |  | Мощность: 250 Вт; Световой поток *: 38 750 лм; Световая отдача: 155 лм/Вт; Цветовая температура: 3 000, 4 000, 5 000 Тип КСС: К ; Двойной угол половинной яркости: 40, 60, 90, 120 Производитель светодиодов: Bridgelux ; Гарантия: 60 мес.; Габаритные размеры: Ø309×232 мм; Тип крепления: подвесной ; Масса: 5,9 кг; | 27 600,00 |  | 22 150,00
|  |  |  | 29532 |  | 23700.5
NRG-TOP-300 |  | Мощность: 300 Вт; Световой поток *: 45 900 лм; Световая отдача: 153 лм/Вт; Цветовая температура: 3 000, 4 000, 5 000 Тип КСС: Д ; Двойной угол половинной яркости: 60, 90, 120 Производитель светодиодов: Bridgelux ; Гарантия: 60 мес.; Габаритные размеры: Ø309×285 мм; Тип крепления: подвесной ; Масса: 7,5 кг; | 35 500,00 |  | 28 400,00
|  |  |  | 37985 |  | 30388
NRG-TOP-350 |  | Мощность: 350 Вт; Световой поток *: 52 150 лм; Световая отдача: 149 лм/Вт; Цветовая температура: 3 000, 4 000, 5 000 Тип КСС: Д ; Двойной угол половинной яркости: 60, 90, 120 Производитель светодиодов: Bridgelux ; Гарантия: 60 мес.; Габаритные размеры: Ø309×305 мм; Тип крепления: подвесной ; Масса: 8,4 кг; | 42 900,00 |  | 34 400,00
|  |  |  | 45903 |  | 36808
NRG-TOP-C (5 лет гарантии)
Модернизированная версия купольного светильника «NRG-TOP-С». Комбинация уникального корпуса собственной разработки с применением SMD-диодов, работающих в заниженных от номинальных режимах по мощности. Конструкция позволяет достичь значений световой эффективности до 180 лм/Вт. Данный светильник найдёт применение в освещении крупных объектов с высотой подвеса до 30 метров, таких как: производственные цеха, промышленные объекты, заводы, спортзалы, бассейны. Предназначен для замены светильников с лампами ДРЛ 250, ДНАТ 150, ДРЛ 400. Установка и монтаж Подвесное крепление на Рым-болт или кронштейн. Оптическая часть SMD-светодиоды Bridgelux. Светильник комплектуется линзами с углами рассеивания 60°, 90° и 120°. Технические особенности • Мощность до 120 Вт • Цветовая температура: 3000 К, 4000 К, 5000 К • Диапазон рабочих температур от минус 50 до 50 °С, • Степень защиты IP65 • Пульсации света менее 1 % • Гарантия 5 лет.
NRG-TOP-C-90 |  | Мощность: 90 Вт; Световой поток *: 15 200 лм; Световая отдача: 169 лм/Вт; Цветовая температура: 3 000, 4 000, 5 000 Тип КСС: Л ; Двойной угол половинной яркости: 60, 90, 120 Производитель светодиодов: Bridgelux ; Гарантия: 60 мес.; Габаритные размеры: Ø180×225 мм; Тип крепления: подвесной ; Масса: 2,3 кг; Габаритные размеры с отражателем: Ø342×303 мм; | 11 600,00 |  | 9 250,00
|  |  |  | 12412 |  | 9897.5
NRG-TOP-C-100 |  | Мощность: 100 Вт; Световой поток *: 16 500 лм; Световая отдача: 165 лм/Вт; Цветовая температура: 3 000, 4 000, 5 000 Тип КСС: Л ; Двойной угол половинной яркости: 60, 90, 120 Производитель светодиодов: Bridgelux ; Гарантия: 60 мес.; Габаритные размеры: Ø180×225 мм; Тип крепления: подвесной ; Масса: 2,3 кг; Габаритные размеры с отражателем: Ø342×303 мм; | 12 000,00 |  | 9 600,00
|  |  |  | 12840 |  | 10272
NRG-TOP-C-120 |  | Мощность: 120 Вт; Световой поток *: 19 200 лм; Световая отдача: 160 лм/Вт; Цветовая температура: 3 000, 4 000, 5 000 Тип КСС: Л ; Двойной угол половинной яркости: 60, 90, 120 Производитель светодиодов: Bridgelux ; Гарантия: 60 мес.; Габаритные размеры: Ø180×245 мм; Тип крепления: подвесной ; Масса: 2,3 кг; Габаритные размеры с отражателем: Ø342×332 мм; | 13 400,00 |  | 10 700,00
|  |  |  | 14338 |  | 11449
NRG-TOP-C-150 |  | Мощность: 150 Вт; Световой поток *: 23 700 лм; Световая отдача: 158 лм/Вт; Цветовая температура: 3 000, 4 000, 5 000 Тип КСС: Л ; Двойной угол половинной яркости: 60, 90, 120 Производитель светодиодов: Bridgelux ; Гарантия: 60 мес.; Габаритные размеры: Ø180×265 мм; Тип крепления: подвесной ; Масса: 2,6 кг; Габаритные размеры с отражателем: Ø342×352 мм; | 14 000,00 |  | 11 200,00
|  |  |  | 14980 |  | 11984
Аксессуары для светильников NRG-TOP-C
Кронштейн для светильника NRG-TOP-C |  | Габаритные размеры: 180×164×30 мм; | 400,00 |  | 400,00
|  |  |  | 428 |  | 428
Отражатель для светильников NRG-TOP-C |  | Габаритные размеры: Ø203×81 мм; | 900,00 |  | 750,00
|  |  |  | 963 |  | 802.5
Отражатель с рассеивателем Опал для светильников NRG-TOP-C |  | Габаритные размеры: Ø203×81 мм; | 800,00 |  | 750,00
|  |  |  | 856 |  | 802.5
Отражатель с рассеивателем Прозрачный для светильников NRG-TOP-C |  | Габаритные размеры: Ø203×81 мм; | 800,00 |  | 750,00
|  |  |  | 856 |  | 802.5
NRG-TOP-C (3 года гарантии)
Модернизированная версия купольного светильника «NRG-TOP-С». Комбинация уникального корпуса собственной разработки с применением SMD-диодов, работающих в заниженных от номинальных режимах по мощности. Конструкция позволяет достичь значений световой эффективности до 180 лм/Вт. Данный светильник найдёт применение в освещении крупных объектов с высотой подвеса до 30 метров, таких как: производственные цеха, промышленные объекты, заводы, спортзалы, бассейны. Предназначен для замены светильников с лампами ДРЛ 250, ДНАТ 150, ДРЛ 400. Установка и монтаж Подвесное крепление на Рым-болт или кронштейн. Оптическая часть SMD-светодиоды Epistar. Светильник комплектуется линзами с углами рассеивания 60°, 90° и 120°. Технические особенности • Мощность до 150 Вт • Цветовая температура: 3000 К, 4000 К, 5000 К • Диапазон рабочих температур от минус 50 до 50 °С, • Степень защиты IP65 • Пульсации света менее 1 % • Гарантия 3 года
NRG-TOP-С-90 |  | Мощность: 90 Вт; Световой поток *: 13 900 лм; Световая отдача: 154 лм/Вт; Цветовая температура: 3 000, 4 000, 5 000 Тип КСС: Л ; Двойной угол половинной яркости: 60, 90, 120 Производитель светодиодов: Epistar ; Гарантия: 36 мес.; Габаритные размеры: Ø180×205 мм; Тип крепления: подвесной ; Масса: 2,1 кг; Габаритные размеры с отражателем: Ø342×283 мм; | 8 900,00 |  | 7 100,00
|  |  |  | 9523 |  | 7597
NRG-TOP-C-100 |  | Мощность: 100 Вт; Световой поток *: 15 200 лм; Световая отдача: 152 лм/Вт; Цветовая температура: 3 000, 4 000, 5 000 Тип КСС: Л ; Двойной угол половинной яркости: 60, 90, 120 Производитель светодиодов: Epistar ; Гарантия: 36 мес.; Габаритные размеры: Ø180×205 мм; Тип крепления: подвесной ; Масса: 2,1 кг; Габаритные размеры с отражателем: Ø342×283 мм; | 9 200,00 |  | 7 400,00
|  |  |  | 9844 |  | 7918
NRG-TOP-C-120 |  | Мощность: 120 Вт; Световой поток *: 17 200 лм; Световая отдача: 143 лм/Вт; Цветовая температура: 3 000, 4 000, 5 000 Тип КСС: Л ; Двойной угол половинной яркости: 60, 90, 120 Производитель светодиодов: Epistar ; Гарантия: 36 мес.; Габаритные размеры: Ø180×225 мм; Тип крепления: подвесной ; Масса: 2,5 кг; Габаритные размеры с отражателем: Ø342×303 мм; | 10 000,00 |  | 8 000,00
|  |  |  | 10700 |  | 8560
NRG-TOP-C-150 |  | Мощность: 150 Вт; Световой поток *: 22 000 лм; Световая отдача: 147 лм/Вт; Цветовая температура: 3 000, 4 000, 5 000 Тип КСС: Л ; Двойной угол половинной яркости: 60, 90, 120 Производитель светодиодов: Epistar ; Гарантия: 36 мес.; Габаритные размеры: Ø180×245 мм; Тип крепления: подвесной ; Масса: 2,4 кг; Габаритные размеры с отражателем: Ø342×332 мм; | 13 000,00 |  | 10 400,00
|  |  |  | 13910 |  | 11128
NRG-BELL-T (5 лет гарантии)
Светодиодные светильники «NRG-BELL-T» подойдут для освещения промышленных, производственных, складских, спортивных и прочих площадей с высотой подвеса до 30 метров. Светильник комплектуется линзами с углами рассеивания 60°, 90° и 120°. Подвесное крепление на рым-болт. Предназначены для замены светильников с лампами ДНАТ 250, ДНАТ 400 и ДРЛ 2000.
NRG-BELL-160-T |  | Мощность: 160 Вт; Световой поток *: 28 500 лм; Световая отдача: 178 лм/Вт; Цветовая температура: 3 000, 4 000, 5 000 Тип КСС: Д ; Двойной угол половинной яркости: 60, 90, 120 Производитель светодиодов: Bridgelux ; Гарантия: 60 мес.; Габаритные размеры: Ø417×206 мм; Тип крепления: подвесной ; Масса: 3,9 кг; Материал оптического элемента: УФ-стабилизированный поликарбонат ; | 22 400,00 |  | 17 900,00
|  |  |  | 23968 |  | 19153
NRG-BELL-180-T |  | Мощность: 180 Вт; Световой поток *: 33 200 лм; Световая отдача: 184 лм/Вт; Цветовая температура: 3 000, 4 000, 5 000 Тип КСС: Д ; Двойной угол половинной яркости: 60, 90, 120 Производитель светодиодов: Bridgelux ; Гарантия: 60 мес.; Габаритные размеры: Ø417×206 мм; Тип крепления: подвесной ; Масса: 3,9 кг; Материал оптического элемента: УФ-стабилизированный поликарбонат ; | 23 200,00 |  | 18 550,00
|  |  |  | 24824 |  | 19848.5
NRG-BELL-200-T |  | Мощность: 200 Вт; Световой поток *: 36 200 лм; Световая отдача: 181 лм/Вт; Цветовая температура: 3 000, 4 000, 5 000 Тип КСС: Д ; Двойной угол половинной яркости: 60, 90, 120 Производитель светодиодов: Bridgelux ; Гарантия: 60 мес.; Габаритные размеры: Ø417×206 мм; Тип крепления: подвесной ; Масса: 3,9 кг; Материал оптического элемента: УФ-стабилизированный поликарбонат ; | 24 000,00 |  | 19 150,00
|  |  |  | 25680 |  | 20490.5
NRG-BELL-220 -T |  | Мощность: 220 Вт; Световой поток *: 39 000 лм; Световая отдача: 177 лм/Вт; Цветовая температура: 3 000, 4 000, 5 000 Тип КСС: Д ; Двойной угол половинной яркости: 60, 90, 120 Производитель светодиодов: Bridgelux ; Гарантия: 60 мес.; Габаритные размеры: Ø417×206 мм; Тип крепления: подвесной ; Масса: 3,9 кг; Материал оптического элемента: УФ-стабилизированный поликарбонат ; | 24 800,00 |  | 19 800,00
|  |  |  | 26536 |  | 21186
NRG-BELL-250-T |  | Мощность: 250 Вт; Световой поток *: 42 200 лм; Световая отдача: 169 лм/Вт; Цветовая температура: 3 000, 4 000, 5 000 Тип КСС: Д ; Двойной угол половинной яркости: 60, 90, 120 Производитель светодиодов: Bridgelux ; Гарантия: 60 мес.; Габаритные размеры: Ø417×206 мм; Тип крепления: подвесной ; Масса: 3,9 кг; Материал оптического элемента: УФ-стабилизированный поликарбонат ; | 25 500,00 |  | 20 400,00
|  |  |  | 27285 |  | 21828
NRG-BELL-T (5 лет гарантии)
Светодиодные светильники «NRG-BELL-T» подойдут для освещения промышленных, производственных, складских, спортивных и прочих площадей с высотой подвеса до 30 метров. Светильник комплектуется линзами с углами рассеивания 60°, 90° и 120°. Подвесное крепление на рым-болт. Предназначены для замены светильников с лампами ДНАТ 250, ДНАТ 400 и ДРЛ 2000.
NRG-BELL-90-T |  | Мощность: 90 Вт; Световой поток *: 16 300 лм; Световая отдача: 181 лм/Вт; Цветовая температура: 3 000, 4 000, 5 000 Тип КСС: Л ; Двойной угол половинной яркости: 60, 90, 120 Производитель светодиодов: Bridgelux ; Гарантия: 60 мес.; Габаритные размеры: Ø240×199 мм; Тип крепления: подвесной ; Масса: 2,5 кг; Примечание: ; * световой поток для КЦТ 5000К ; | 13 800,00 |  | 11 050,00
|  |  |  | 14766 |  | 11823.5
NRG-BELL-90-20°-T |  | Мощность: 90 Вт; Световой поток *: 12 300 лм; Световая отдача: 137 лм/Вт; Цветовая температура: 3 000, 4 000, 5 000 Тип КСС: К ; Двойной угол половинной яркости: 20 Производитель светодиодов: Bridgelux ; Гарантия: 60 мес.; Габаритные размеры: Ø240×199 мм; Тип крепления: подвесной ; Масса: 2,5 кг; Примечание: аксессуар закалённое стекло не подходит для использования в светильниках с данной линзой ; * световой поток для КЦТ 5000К ; | 15 200,00 |  | 12 200,00
|  |  |  | 16264 |  | 13054
NRG-BELL-90-35°-T |  | Мощность: 90 Вт; Световой поток *: 13 600 лм; Световая отдача: 151 лм/Вт; Цветовая температура: 3 000, 4 000, 5 000 Тип КСС: К ; Двойной угол половинной яркости: 35 Производитель светодиодов: Bridgelux ; Гарантия: 60 мес.; Габаритные размеры: Ø240×199 мм; Тип крепления: подвесной ; Масса: 2,5 кг; Примечание: аксессуар закалённое стекло не подходит для использования в светильниках с данной линзой ; * световой поток для КЦТ 5000К ; | 13 700,00 |  | 10 950,00
|  |  |  | 14659 |  | 11716.5
NRG-BELL-100-T |  | Мощность: 100 Вт; Световой поток *: 17 700 лм; Световая отдача: 177 лм/Вт; Цветовая температура: 3 000, 4 000, 5 000 Тип КСС: Л ; Двойной угол половинной яркости: 60, 90, 120 Производитель светодиодов: Bridgelux ; Гарантия: 60 мес.; Габаритные размеры: Ø240×199 мм; Тип крепления: подвесной ; Масса: 2,5 кг; Примечание: ; * световой поток для КЦТ 5000К ; | 14 200,00 |  | 11 300,00
|  |  |  | 15194 |  | 12091
NRG-BELL-100-20°-T |  | Мощность: 100 Вт; Световой поток *: 13 500 лм; Световая отдача: 135 лм/Вт; Цветовая температура: 3 000, 4 000, 5 000 Тип КСС: К ; Двойной угол половинной яркости: 20 Производитель светодиодов: Bridgelux ; Гарантия: 60 мес.; Габаритные размеры: Ø240×199 мм; Тип крепления: подвесной ; Масса: 2,5 кг; Примечание: аксессуар закалённое стекло не подходит для использования в светильниках с данной линзой ; * световой поток для КЦТ 5000К ; | 15 600,00 |  | 12 450,00
|  |  |  | 16692 |  | 13321.5
NRG-BELL-T-100-35°-T |  | Мощность: 100 Вт; Световой поток *: 15 000 лм; Световая отдача: 150 лм/Вт; Цветовая температура: 3 000, 4 000, 5 000 Тип КСС: К ; Двойной угол половинной яркости: 35 Производитель светодиодов: Bridgelux ; Гарантия: 60 мес.; Габаритные размеры: Ø240×199 мм; Тип крепления: подвесной ; Масса: 2,5 кг; Примечание: аксессуар закалённое стекло не подходит для использования в светильниках с данной линзой ; * световой поток для КЦТ 5000К ; | 14 000,00 |  | 11 200,00
|  |  |  | 14980 |  | 11984
NRG-BELL-120-T |  | Мощность: 120 Вт; Световой поток *: 20 600 лм; Световая отдача: 172 лм/Вт; Цветовая температура: 3 000, 4 000, 5 000 Тип КСС: Л ; Двойной угол половинной яркости: 60, 90, 120 Производитель светодиодов: Bridgelux ; Гарантия: 60 мес.; Габаритные размеры: Ø240×199 мм; Тип крепления: подвесной ; Масса: 2,5 кг; Примечание: ; * световой поток для КЦТ 5000К ; | 14 400,00 |  | 11 450,00
|  |  |  | 15408 |  | 12251.5
NRG-BELL-120-20°-T |  | Мощность: 120 Вт; Световой поток *: 15 600 лм; Световая отдача: 130 лм/Вт; Цветовая температура: 3 000, 4 000, 5 000 Тип КСС: К ; Двойной угол половинной яркости: 20 Производитель светодиодов: Bridgelux ; Гарантия: 60 мес.; Габаритные размеры: Ø240×199 мм; Тип крепления: подвесной ; Масса: 2,5 кг; Примечание: аксессуар закалённое стекло не подходит для использования в светильниках с данной линзой ; * световой поток для КЦТ 5000К ; | 16 200,00 |  | 12 900,00
|  |  |  | 17334 |  | 13803
NRG-BELL-120-35°-T |  | Мощность: 120 Вт; Световой поток *: 17 100 лм; Световая отдача: 143 лм/Вт; Цветовая температура: 3 000, 4 000, 5 000 Тип КСС: К ; Двойной угол половинной яркости: 35 Производитель светодиодов: Bridgelux ; Гарантия: 60 мес.; Габаритные размеры: Ø240×199 мм; Тип крепления: подвесной ; Масса: 2,5 кг; Примечание: аксессуар закалённое стекло не подходит для использования в светильниках с данной линзой ; * световой поток для КЦТ 5000К ; | 14 600,00 |  | 11 650,00
|  |  |  | 15622 |  | 12465.5
NRG-BELL-150-T |  | Мощность: 150 Вт; Световой поток *: 25 400 лм; Световая отдача: 169 лм/Вт; Цветовая температура: 3 000, 4 000, 5 000 Тип КСС: Л ; Двойной угол половинной яркости: 60, 90, 120 Производитель светодиодов: Bridgelux ; Гарантия: 60 мес.; Габаритные размеры: Ø240×199 мм; Тип крепления: подвесной ; Масса: 2,2 кг; Примечание: ; * световой поток для КЦТ 5000К ; | 15 000,00 |  | 11 950,00
|  |  |  | 16050 |  | 12786.5
NRG-BELL-200-×2-20°-T |  | Мощность: 200 Вт; Световой поток *: 27 000 лм; Световая отдача: 135 лм/Вт; Цветовая температура: 3 000, 4 000, 5 000 Тип КСС: К ; Двойной угол половинной яркости: 20 Производитель светодиодов: Bridgelux ; Гарантия: 60 мес.; Габаритные размеры: 485×240×204 мм; Тип крепления: подвесной ; Масса: 4,7 кг; Примечание: аксессуар закалённое стекло не подходит для использования в светильниках с данной линзой ; * световой поток для КЦТ 5000К ; | 31 500,00 |  | 25 150,00
|  |  |  | 33705 |  | 26910.5
NRG-BELL-T-200-×2-35° |  | Мощность: 200 Вт; Световой поток *: 30 000 лм; Световая отдача: 150 лм/Вт; Цветовая температура: 3 000, 4 000, 5 000 Тип КСС: К ; Двойной угол половинной яркости: 35 Производитель светодиодов: Bridgelux ; Гарантия: 60 мес.; Габаритные размеры: 485×240×204 мм; Тип крепления: подвесной ; Масса: 4,7 кг; Примечание: аксессуар закалённое стекло не подходит для использования в светильниках с данной линзой ; * световой поток для КЦТ 5000К ; | 28 400,00 |  | 22 650,00
|  |  |  | 30388 |  | 24235.5
NRG-BELL-250-×2-20°-T |  | Мощность: 250 Вт; Световой поток *: 31 700 лм; Световая отдача: 127 лм/Вт; Цветовая температура: 3 000, 4 000, 5 000 Тип КСС: К ; Двойной угол половинной яркости: 20 Производитель светодиодов: Bridgelux ; Гарантия: 60 мес.; Габаритные размеры: 485×240×204 мм; Тип крепления: подвесной ; Масса: 4,7 кг; Примечание: аксессуар закалённое стекло не подходит для использования в светильниках с данной линзой ; * световой поток для КЦТ 5000К ; | 32 700,00 |  | 26 100,00
|  |  |  | 34989 |  | 27927
NRG-BELL-250-×2-35°-T |  | Мощность: 250 Вт; Световой поток *: 34 700 лм; Световая отдача: 139 лм/Вт; Цветовая температура: 3 000, 4 000, 5 000 Тип КСС: К ; Двойной угол половинной яркости: 35 Производитель светодиодов: Bridgelux ; Гарантия: 60 мес.; Габаритные размеры: 485×240×204 мм; Тип крепления: подвесной ; Масса: 4,7 кг; Примечание: аксессуар закалённое стекло не подходит для использования в светильниках с данной линзой ; * световой поток для КЦТ 5000К ; | 29 500,00 |  | 23 600,00
|  |  |  | 31565 |  | 25252
NRG-BELL-300-×2-T |  | Мощность: 300 Вт; Световой поток *: 50 800 лм; Световая отдача: 169 лм/Вт; Цветовая температура: 3 000, 4 000, 5 000 Тип КСС: Л ; Двойной угол половинной яркости: 60, 90, 120 Производитель светодиодов: Bridgelux ; Гарантия: 60 мес.; Габаритные размеры: 485×240×204 мм; Тип крепления: подвесной ; Масса: 4,7 кг; Примечание: ; * световой поток для КЦТ 5000К ; | 30 300,00 |  | 24 250,00
|  |  |  | 32421 |  | 25947.5
NRG-BELL-300-×3-20°-T |  | Мощность: 300 Вт; Световой поток *: 40 500 лм; Световая отдача: 135 лм/Вт; Цветовая температура: 3 000, 4 000, 5 000 Тип КСС: К ; Двойной угол половинной яркости: 20 Производитель светодиодов: Bridgelux ; Гарантия: 60 мес.; Габаритные размеры: 485×453×205 мм; Тип крепления: подвесной ; Масса: 7,3 кг; Примечание: аксессуар закалённое стекло не подходит для использования в светильниках с данной линзой ; * световой поток для КЦТ 5000К ; | 49 200,00 |  | 39 300,00
|  |  |  | 52644 |  | 42051
NRG-BELL-T-300-×3-35° |  | Мощность: 300 Вт; Световой поток *: 45 000 лм; Световая отдача: 150 лм/Вт; Цветовая температура: 3 000, 4 000, 5 000 Тип КСС: К ; Двойной угол половинной яркости: 35 Производитель светодиодов: Bridgelux ; Гарантия: 60 мес.; Габаритные размеры: 485×453×205 мм; Тип крепления: подвесной ; Масса: 7,3 кг; Примечание: аксессуар закалённое стекло не подходит для использования в светильниках с данной линзой ; * световой поток для КЦТ 5000К ; | 45 600,00 |  | 36 500,00
|  |  |  | 48792 |  | 39055
NRG-BELL-360-×3-T |  | Мощность: 360 Вт; Световой поток *: 61 800 лм; Световая отдача: 172 лм/Вт; Цветовая температура: 3 000, 4 000, 5 000 Тип КСС: Л ; Двойной угол половинной яркости: 60, 90, 120 Производитель светодиодов: Bridgelux ; Гарантия: 60 мес.; Габаритные размеры: 485×453×205 мм; Тип крепления: подвесной ; Масса: 7,3 кг; Примечание: ; * световой поток для КЦТ 5000К ; | 43 800,00 |  | 35 000,00
|  |  |  | 46866 |  | 37450
NRG-BELL-400-×3-T |  | Мощность: 400 Вт; Световой поток *: 68 300 лм; Световая отдача: 171 лм/Вт; Цветовая температура: 3 000, 4 000, 5 000 Тип КСС: Л ; Двойной угол половинной яркости: 60, 90, 120 Производитель светодиодов: Bridgelux ; Гарантия: 60 мес.; Габаритные размеры: 485×453×205 мм; Тип крепления: подвесной ; Масса: 7,3 кг; Примечание: ; * световой поток для КЦТ 5000К ; | 45 000,00 |  | 36 000,00
|  |  |  | 48150 |  | 38520
NRG-BELL-450-×3-T |  | Мощность: 450 Вт; Световой поток *: 76 200 лм; Световая отдача: 169 лм/Вт; Цветовая температура: 3 000, 4 000, 5 000 Тип КСС: Л ; Двойной угол половинной яркости: 60, 90, 120 Производитель светодиодов: Bridgelux ; Гарантия: 60 мес.; Габаритные размеры: 485×453×205 мм; Тип крепления: подвесной ; Масса: 7,3 кг; Примечание: ; * световой поток для КЦТ 5000К ; | 45 600,00 |  | 36 500,00
|  |  |  | 48792 |  | 39055
NRG-BELL-480-×4-T |  | Мощность: 480 Вт; Световой поток *: 82 400 лм; Световая отдача: 172 лм/Вт; Цветовая температура: 3 000, 4 000, 5 000 Тип КСС: Л ; Двойной угол половинной яркости: 60, 90, 120 Производитель светодиодов: Bridgelux ; Гарантия: 60 мес.; Габаритные размеры: 485×485×205 мм; Тип крепления: подвесной ; Масса: 9,8 кг; Примечание: ; * световой поток для КЦТ 5000К ; | 58 700,00 |  | 46 900,00
|  |  |  | 62809 |  | 50183
NRG-BELL-600-×4-T |  | Мощность: 600 Вт; Световой поток *: 101 600 лм; Световая отдача: 169 лм/Вт; Цветовая температура: 3 000, 4 000, 5 000 Тип КСС: Л ; Двойной угол половинной яркости: 60, 90, 120 Производитель светодиодов: Bridgelux ; Гарантия: 60 мес.; Габаритные размеры: 485×485×205 мм; Тип крепления: подвесной ; Масса: 9,8 кг; Примечание: ; * световой поток для КЦТ 5000К ; | 61 200,00 |  | 48 900,00
|  |  |  | 65484 |  | 52323
Аксессуары для светильника NRG-BELL-T.
Закалённое стекло для светильников NRG-BELL-T |  | Габаритные размеры: Ø283×4 мм; Масса: 0,8 кг; | 1 500,00 |  | 1 200,00
|  |  |  | 1605 |  | 1284
Поворотный кронштейн для светильников NRG-BELL-T |  | Габаритные размеры: 186×186×180 мм; | 900,00 |  | 650,00
|  |  |  | 963 |  | 695.5
Закалённое стекло для светильников NRG-BELL-T |  | Габаритные размеры: Ø180×4 мм; Масса: 0,4 кг; Примечание: Аксессуар не подходит для использования в светильниках с линзами 20° и 35° ; | 900,00 |  | 650,00
|  |  |  | 963 |  | 695.5
NRG-BELL-T (3 года гарантии)
Светодиодные светильники «NRG-BELL-T» подойдут для освещения промышленных, производственных, складских, спортивных и прочих площадей с высотой подвеса до 30 метров. Светильник комплектуется линзами с углами рассеивания 60°, 90° и 120°. Подвесное крепление на рым-болт. Предназначены для замены светильников с лампами ДНАТ 250, ДНАТ 400 и ДРЛ 2000.
NRG-BELL-160-T |  | Мощность: 160 Вт; Световой поток *: 26 600 лм; Световая отдача: 166 лм/Вт; Цветовая температура: 3 000, 4 000, 5 000 Тип КСС: Д ; Двойной угол половинной яркости: 60, 90, 120 Производитель светодиодов: Epistar ; Гарантия: 36 мес.; Габаритные размеры: Ø417×206 мм; Тип крепления: подвесной ; Масса: 3,9 кг; | 21 000,00 |  | 16 750,00
|  |  |  | 22470 |  | 17922.5
NRG-BELL-180-T |  | Мощность: 180 Вт; Световой поток *: 30 900 лм; Световая отдача: 172 лм/Вт; Цветовая температура: 3 000, 4 000, 5 000 Тип КСС: Д ; Двойной угол половинной яркости: 60, 90, 120 Производитель светодиодов: Epistar ; Гарантия: 36 мес.; Габаритные размеры: Ø417×206 мм; Тип крепления: подвесной ; Масса: 3,9 кг; | 21 800,00 |  | 17 400,00
|  |  |  | 23326 |  | 18618
NRG-BELL-200-T |  | Мощность: 200 Вт; Световой поток *: 33 800 лм; Световая отдача: 169 лм/Вт; Цветовая температура: 3 000, 4 000, 5 000 Тип КСС: Д ; Двойной угол половинной яркости: 60, 90, 120 Производитель светодиодов: Epistar ; Гарантия: 36 мес.; Габаритные размеры: Ø417×206 мм; Тип крепления: подвесной ; Масса: 3,9 кг; | 22 600,00 |  | 18 050,00
|  |  |  | 24182 |  | 19313.5
NRG-BELL-220-T |  | Мощность: 220 Вт; Световой поток *: 35 800 лм; Световая отдача: 163 лм/Вт; Цветовая температура: 3 000, 4 000, 5 000 Тип КСС: Д ; Двойной угол половинной яркости: 60, 90, 120 Производитель светодиодов: Epistar ; Гарантия: 36 мес.; Габаритные размеры: Ø417×206 мм; Тип крепления: подвесной ; Масса: 3,9 кг; | 23 400,00 |  | 18 750,00
|  |  |  | 25038 |  | 20062.5
NRG-BELL-250-T |  | Мощность: 250 Вт; Световой поток *: 38 400 лм; Световая отдача: 154 лм/Вт; Цветовая температура: 3 000, 4 000, 5 000 Тип КСС: Д ; Двойной угол половинной яркости: 60, 90, 120 Производитель светодиодов: Epistar ; Гарантия: 36 мес.; Габаритные размеры: Ø417×206 мм; Тип крепления: подвесной ; Масса: 3,9 кг; | 24 300,00 |  | 19 400,00
|  |  |  | 26001 |  | 20758
NRG-BELL-T (3 года гарантии)
Светодиодные светильники «NRG-BELL-T» подойдут для освещения промышленных, производственных, складских, спортивных и прочих площадей с высотой подвеса до 30 метров. Светильник комплектуется линзами с углами рассеивания 60°, 90° и 120°. Подвесное крепление на рым-болт. Предназначены для замены светильников с лампами ДНАТ 250, ДНАТ 400 и ДРЛ 2000.
NRG-BELL-90-T |  | Мощность: 90 Вт; Световой поток *: 14 800 лм; Световая отдача: 164 лм/Вт; Цветовая температура: 3 000, 4 000, 5 000 Тип КСС: Л ; Двойной угол половинной яркости: 60, 90, 120 Производитель светодиодов: Epistar ; Гарантия: 36 мес.; Габаритные размеры: Ø240×199 мм; Тип крепления: подвесной ; Масса: 2,5 кг; | 13 000,00 |  | 11 000,00
|  |  |  | 13910 |  | 11770
NRG-BELL-100-T |  | Мощность: 100 Вт; Световой поток *: 15 800 лм; Световая отдача: 158 лм/Вт; Цветовая температура: 3 000, 4 000, 5 000 Тип КСС: Л ; Двойной угол половинной яркости: 60, 90, 120 Производитель светодиодов: Epistar ; Гарантия: 36 мес.; Габаритные размеры: Ø240×199 мм; Тип крепления: подвесной ; Масса: 2,5 кг; | 12 650,00 |  | 10 650,00
|  |  |  | 13535.5 |  | 11395.5
NRG-BELL-120-T |  | Мощность: 120 Вт; Световой поток *: 18 200 лм; Световая отдача: 152 лм/Вт; Цветовая температура: 3 000, 4 000, 5 000 Тип КСС: Л ; Двойной угол половинной яркости: 60, 90, 120 Производитель светодиодов: Epistar ; Гарантия: 36 мес.; Габаритные размеры: Ø240×199 мм; Тип крепления: подвесной ; Масса: 2,5 кг; | 13 500,00 |  | 10 800,00
|  |  |  | 14445 |  | 11556
NRG-BELL-150-T |  | Мощность: 150 Вт; Световой поток *: 23 100 лм; Световая отдача: 154 лм/Вт; Цветовая температура: 3 000, 4 000, 5 000 Тип КСС: Л ; Двойной угол половинной яркости: 60, 90, 120 Производитель светодиодов: Epistar ; Гарантия: 36 мес.; Габаритные размеры: Ø240×199 мм; Тип крепления: подвесной ; Масса: 2,5 кг; | 13 900,00 |  | 11 100,00
|  |  |  | 14873 |  | 11877
NRG-BELL-300-×2-T |  | Мощность: 300 Вт; Световой поток *: 46 200 лм; Световая отдача: 154 лм/Вт; Цветовая температура: 3 000, 4 000, 5 000 Тип КСС: Л ; Двойной угол половинной яркости: 60, 90, 120 Производитель светодиодов: Epistar ; Гарантия: 36 мес.; Габаритные размеры: 485×240×204 мм; Тип крепления: подвесной ; Масса: 4,8 кг; | 27 900,00 |  | 22 300,00
|  |  |  | 29853 |  | 23861
NRG-BELL-360-T |  | Мощность: 360 Вт; Световой поток *: 54 600 лм; Световая отдача: 152 лм/Вт; Цветовая температура: 3 000, 4 000, 5 000 Тип КСС: Л ; Двойной угол половинной яркости: 60, 90, 120 Производитель светодиодов: Epistar ; Гарантия: 36 мес.; Габаритные размеры: 485×453×205 мм; Тип крепления: подвесной ; Масса: 7,3 кг; | 41 300,00 |  | 33 050,00
|  |  |  | 44191 |  | 35363.5
NRG-BELL-400-×3-T |  | Мощность: 400 Вт; Световой поток *: 61 100 лм; Световая отдача: 153 лм/Вт; Цветовая температура: 3 000, 4 000, 5 000 Тип КСС: Л ; Двойной угол половинной яркости: 60, 90, 120 Производитель светодиодов: Epistar ; Гарантия: 36 мес.; Габаритные размеры: 485×453×205 мм; Тип крепления: подвесной ; Масса: 7,3 кг; | 42 900,00 |  | 34 300,00
|  |  |  | 45903 |  | 36701
NRG-BELL-450-×3-T |  | Мощность: 450 Вт; Световой поток *: 69 300 лм; Световая отдача: 154 лм/Вт; Цветовая температура: 3 000, 4 000, 5 000 Тип КСС: Л ; Двойной угол половинной яркости: 60, 90, 120 Производитель светодиодов: Epistar ; Гарантия: 36 мес.; Габаритные размеры: 485×453×205 мм; Тип крепления: подвесной ; Масса: 7,3 кг; | 42 400,00 |  | 33 900,00
|  |  |  | 45368 |  | 36273
NRG-BELL-480-×4-T |  | Мощность: 480 Вт; Световой поток *: 72 800 лм; Световая отдача: 152 лм/Вт; Цветовая температура: 3 000, 4 000, 5 000 Тип КСС: Л ; Двойной угол половинной яркости: 60, 90, 120 Производитель светодиодов: Epistar ; Гарантия: 36 мес.; Габаритные размеры: 485×485×205 мм; Тип крепления: подвесной ; Масса: 9,8 кг; | 55 400,00 |  | 44 300,00
|  |  |  | 59278 |  | 47401
NRG-BELL-600-×4-T |  | Мощность: 600 Вт; Световой поток *: 92 400 лм; Световая отдача: 154 лм/Вт; Цветовая температура: 3 000, 4 000, 5 000 Тип КСС: Л ; Двойной угол половинной яркости: 60, 90, 120 Производитель светодиодов: Epistar ; Гарантия: 36 мес.; Габаритные размеры: 485×485×205 мм; Тип крепления: подвесной ; Масса: 9,8 кг; | 55 500,00 |  | 44 350,00
|  |  |  | 59385 |  | 47454.5
NRG-TRADE-T (5 лет гарантии)
Лёгкий линейный светильник с алюминиевым корпусом. «NRG-TRADE-T» найдёт применение в освещении промышленных объектов и локальном освещении в производственных цехах, в помещениях с повышенными требованиями к защите от внешних воздействий. Предназначен для замены светильников с ртутными лампами ДРЛ 125 и ДРЛ 250. Установка и монтаж Варианты исполнений светильников для различного вида монтажа: накладной с защелкой, накладной кронштейн, подвесной на трос, подвесной на Рым-болт. Оптическая часть Тип кривой силы света — Д. Высокоэффективные двухкристальные светодиоды Bridgelux. Исполнение рассеивателя: «микропризма», «опал» или «прозрачный». Технические особенности • Степень защиты светильника IP67 • Рассеиватель из ударозащищённого поликарбоната • Сверхъяркие светодиоды 150 лм/Вт • Цветовая температура: 3000К, 4000К, 5000К (4500К, 6500К опционально); • Диапазон рабочих температур от минус 50 до 50 °С • Пульсации света менее 1 % • Гарантия 5 лет.
NRG-TRADE-T-30 |  | Мощность: 28 Вт; Световой поток *: 4 880 лм; Световая отдача: 148 лм/Вт; Цветовая температура: 3 000, 4 000, 5 000 Тип КСС: Д ; Двойной угол половинной яркости: 80, 90, 100, 120 Тип рассеивателя: микропризма, опал, прозрачный, призма Производитель светодиодов: Bridgelux ; Гарантия: 60 мес.; Габаритные размеры: 529×89×78 мм; Тип крепления: защёлка (j-hook) ; Масса: 1,4 кг; | 4 900,00 |  | 3 900,00
|  |  |  | 5243 |  | 4173
NRG-TRADE-T-40 1000мм |  | Мощность: 40 Вт; Световой поток *: 6 500 лм; Световая отдача: 163 лм/Вт; Цветовая температура: 3 000, 4 000, 5 000 Тип КСС: Д ; Двойной угол половинной яркости: 80, 90, 100, 120 Тип рассеивателя: микропризма, опал, прозрачный, призма Производитель светодиодов: Bridgelux ; Гарантия: 60 мес.; Габаритные размеры: 1029×89×78 мм; Тип крепления: защёлка (j-hook) ; Масса: 2,2 кг; | 7 400,00 |  | 5 950,00
|  |  |  | 7918 |  | 6366.5
NRG-TRADE-T-40 500мм |  | Мощность: 40 Вт; Световой поток *: 6 500 лм; Световая отдача: 163 лм/Вт; Цветовая температура: 3 000, 4 000, 5 000 Тип КСС: Д ; Двойной угол половинной яркости: 80, 90, 100, 120 Тип рассеивателя: микропризма, опал, прозрачный, призма Производитель светодиодов: Bridgelux ; Гарантия: 60 мес.; Габаритные размеры: 529×89×78 мм; Тип крепления: защёлка (j-hook) ; Масса: 1,4 кг; | 5 000,00 |  | 4 050,00
|  |  |  | 5350 |  | 4333.5
NRG-TRADE-T-50 500мм |  | Мощность: 50 Вт; Световой поток *: 8000 лм опал, 8300 лм прозрачный; Световая отдача: 160 лм/Вт; Цветовая температура: 3 000, 4 000, 5 000 Тип КСС: Д ; Двойной угол половинной яркости: 80, 90, 100, 120 Тип рассеивателя: микропризма, опал, прозрачный, призма Производитель светодиодов: Bridgelux ; Гарантия: 60 мес.; Габаритные размеры: 529×89×78 мм; Тип крепления: защёлка (j-hook) ; Масса: 1,4 кг; | 5 700,00 |  | 4 600,00
|  |  |  | 6099 |  | 4922
NRG-TRADE-T-60 1000мм |  | Мощность: 55 Вт; Световой поток *: 8 300 лм; Световая отдача: 151 лм/Вт; Цветовая температура: 3 000, 4 000, 5 000 Тип КСС: Д ; Двойной угол половинной яркости: 80, 90, 100, 120 Тип рассеивателя: микропризма, опал, прозрачный, призма Производитель светодиодов: Bridgelux ; Гарантия: 60 мес.; Габаритные размеры: 1029×89×78 мм; Тип крепления: защёлка (j-hook) ; Масса: 2,3 кг; | 7 600,00 |  | 6 050,00
|  |  |  | 8132 |  | 6473.5
NRG-TRADE-T-60 1500мм |  | Мощность: 55 Вт; Световой поток *: 8 400 лм; Световая отдача: 153 лм/Вт; Цветовая температура: 3 000, 4 000, 5 000 Тип КСС: Д ; Двойной угол половинной яркости: 80, 90, 100, 120 Тип рассеивателя: микропризма, опал, прозрачный, призма Производитель светодиодов: Bridgelux ; Гарантия: 60 мес.; Габаритные размеры: 1529×89×78 мм; Тип крепления: на защёлке ("j-hook") ; Масса: 3,2 кг; | 10 300,00 |  | 8 250,00
|  |  |  | 11021 |  | 8827.5
NRG-TRADE-T-80 |  | Мощность: 80 Вт; Световой поток *: 13 000 лм; Световая отдача: 163 лм/Вт; Цветовая температура: 3 000, 4 000, 5 000 Тип КСС: Д ; Двойной угол половинной яркости: 80, 90, 100, 120 Тип рассеивателя: микропризма, опал, прозрачный, призма Производитель светодиодов: Bridgelux ; Гарантия: 60 мес.; Габаритные размеры: 1029×89×78 мм; Тип крепления: защёлка (j-hook) ; Масса: 2,4 кг; | 9 400,00 |  | 7 650,00
|  |  |  | 10058 |  | 8185.5
NRG-TRADE-T-100 |  | Мощность: 100 Вт; Световой поток *: 16 000 лм; Световая отдача: 160 лм/Вт; Цветовая температура: 3 000, 4 000, 5 000 Тип КСС: Д ; Двойной угол половинной яркости: 80, 90, 100, 120 Тип рассеивателя: микропризма, опал, прозрачный, призма Производитель светодиодов: Bridgelux ; Гарантия: 60 мес.; Габаритные размеры: 1029×89×78 мм; Тип крепления: защёлка (j-hook) ; Масса: 2,5 кг; | 10 400,00 |  | 8 300,00
|  |  |  | 11128 |  | 8881
NRG-TRADE-T-150 |  | Мощность: 150 Вт; Световой поток *: 24 000 лм; Световая отдача: 160 лм/Вт; Цветовая температура: 3 000, 4 000, 5 000 Тип КСС: Д ; Двойной угол половинной яркости: 80, 90, 100, 120 Тип рассеивателя: микропризма, опал, прозрачный, призма Производитель светодиодов: Bridgelux ; Гарантия: 60 мес.; Габаритные размеры: 1529×89×78 мм; Тип крепления: защёлка (j-hook) ; Масса: 3,5 кг; | 15 000,00 |  | 12 050,00
|  |  |  | 16050 |  | 12893.5
Аксессуары для светильника NRG-TRADE-T.
Матированное закалённое стекло 1000мм для светильников NRG-TRADE-T |  | Коэффициент светопропускания: 0,85 ; | 600,00 |  | 500,00
|  |  |  | 642 |  | 535
Прозрачное закалённое стекло 1000мм для светильников NRG-TRADE-T |  | Коэффициент светопропускания: 0,94 ; | 600,00 |  | 500,00
|  |  |  | 642 |  | 535
Матированное закалённое стекло 1500мм для светильников NRG-TRADE-T |  | Коэффициент светопропускания: 0,85 ; | 900,00 |  | 700,00
|  |  |  | 963 |  | 749
Прозрачное закалённое стекло 1500мм для светильников NRG-TRADE-T |  | Коэффициент светопропускания: 0,94 ; | 900,00 |  | 700,00
|  |  |  | 963 |  | 749
Матированное закалённое стекло 500мм для светильников NRG-TRADE-T |  | Коэффициент светопропускания: 0,85 ; | 500,00 |  | 350,00
|  |  |  | 535 |  | 374.5
Прозрачное закалённое стекло 500мм для светильников NRG-TRADE-T |  | Коэффициент светопропускания: 0,94 ; | 500,00 |  | 350,00
|  |  |  | 535 |  | 374.5
Комплект коннекторов для транзитного подключения светильников NRG-TRADE-T |  | Габаритные размеры: Ø22×64 мм; | 1 000,00 |  | 800,00
|  |  |  | 1070 |  | 856
Комплект креплений на натяжной трос для светильников NRG-TRADE-T |  | Масса: 0,2 кг; | 1 000,00 |  | 750,00
|  |  |  | 1070 |  | 802.5
Комплект поворотных кронштейнов для светильников NRG-TRADE-T |  | Масса: 0,2 кг; | 200 |  | 150
|  |  |  | 214 |  | 160.5
Комплект подвесов для светильников NRG-TRADE-T |  | Масса: 0,1 кг; | 100,00 |  | 100,00
|  |  |  | 107 |  | 107
Металлические крышки и матированное закалённое стекло 1000мм для светильников NRG-TRADE-T |  | Коэффициент светопропускания: 0,85 ; | 1 000,00 |  | 800,00
|  |  |  | 1070 |  | 856
Металлические крышки и прозрачное закалённое стекло 1000мм для светильников NRG-TRADE-T |  | Коэффициент светопропускания: 0,94 ; | 1 000,00 |  | 800,00
|  |  |  | 1070 |  | 856
Металлические крышки и матированное закалённое стекло 1500мм для светильников NRG-TRADE-T |  | Коэффициент светопропускания: 0,85 ; | 1 300,00 |  | 1 050,00
|  |  |  | 1391 |  | 1123.5
Металлические крышки и прозрачное закалённое стекло 1500мм для светильников NRG-TRADE-T |  | Коэффициент светопропускания: 0,94 ; | 1 300,00 |  | 1 050,00
|  |  |  | 1391 |  | 1123.5
Металлические крышки и матированное закалённое стекло 500мм для светильников NRG-TRADE-T |  | Коэффициент светопропускания: 0,85 ; | 800,00 |  | 600,00
|  |  |  | 856 |  | 642
Металлические крышки и прозрачное закалённое стекло 500мм для светильников NRG-TRADE-T |  | Коэффициент светопропускания: 0,94 ; | 800,00 |  | 600,00
|  |  |  | 856 |  | 642
Аксессуары для светильников NRG-TRADE-T.
ОПЦИЯ. БАП.NRG-TRADE-T |  | Мощность аварийного блока питания: 2,5 Вт; Световой поток в аварийном режиме: 350 лм; Время работы в аварийном режиме: 3 ч; Емкость аккумуляторной батареи: 1 500 мАч; Напряжение аккумуляторной батареи: 6,4 В; Время полной зарядки батареи: 24 ч; | 5 800,00 |  | 4 600,00
|  |  |  | 6206 |  | 4922
NRG-TRADE-T (3 года гарантии)
Лёгкий линейный светильник с алюминиевым корпусом. «NRG-TRADE-T» найдёт применение в освещении промышленных объектов и локальном освещении в производственных цехах, в помещениях с повышенными требованиями к защите от внешних воздействий. Установка и монтаж Варианты исполнений светильников для различного вида монтажа: накладной с защелкой, накладной кронштейн, подвесной на трос, подвесной на Рым-болт. Оптическая часть Тип кривой силы света — Д. Высокоэффективные двухкристальные светодиоды Epistar. Исполнение рассеивателя: «микропризма», «опал» или «прозрачный». Технические особенности • Степень защиты светильника IP67 • Рассеиватель из ударозащищённого поликарбоната • Сверхъяркие светодиоды 150 лм/Вт • Цветовая температура: 3000К, 4000К, 5000К (4500К, 6500К опционально); • Диапазон рабочих температур от минус 50 до 50 °С • Пульсации света менее 1 % • Гарантия 3 года.
NRG-TRADE-T-20 |  | Мощность: 20 Вт; Световой поток *: 2 900 лм; Световая отдача: 145 лм/Вт; Цветовая температура: 3 000, 4 000, 5 000 Тип КСС: Д ; Двойной угол половинной яркости: 80, 90, 100, 120 Тип рассеивателя: микропризма, опал, прозрачный, призма Производитель светодиодов: Epistar ; Гарантия: 36 мес.; Габаритные размеры: 279×89×78 мм; Тип крепления: защёлка (j-hook) ; Масса: 0,7 кг; | 3 000,00 |  | 2 450,00
|  |  |  | 3210 |  | 2621.5
NRG-TRADE-T-30 |  | Мощность: 28 Вт; Световой поток *: 4 150 лм; Световая отдача: 148 лм/Вт; Цветовая температура: 3 000, 4 000, 5 000 Тип КСС: Д ; Двойной угол половинной яркости: 80, 90, 100, 120 Тип рассеивателя: микропризма, опал, прозрачный, призма Производитель светодиодов: Epistar ; Гарантия: 36 мес.; Габаритные размеры: 529×89×78 мм; Тип крепления: защёлка (j-hook) ; Масса: 1,2 кг; | 4 300,00 |  | 3 400,00
|  |  |  | 4601 |  | 3638

## УЛИЧНЫЕ
Модель светильника | Фото светильника | Основные характеристики | Розничная цена, руб. (старая) | Розничная цена, руб. | Оптовая стоимость, руб. (старая) | Оптовая стоимость, руб.
NRG-ROAD-GL (5 лет гарантии)
Светодиодные светильники серии «NRG-ROAD-GL» предназначены для освещения дорог и широкополосных шоссе до класса А1 включительно, а также улиц, кварталов, площадей и наружного освещения различных объектов. Светильник спроектирован с учетом требований энергосервисных контрактов, в которых ключевыми факторами являются удобство обслуживания светильника и его ремонтопригодность по истечении гарантийного срока. Корпус пыленепроницаем, струи воды не окажут вредного воздействия при попадании на светильник. Опционально светильник может быть оснащен ножевым разъемом для размыкания цепи питания при открытии корпуса. Также при необходимости светильник можно укомплектовать пружинной клеммой для быстрой замены источника питания без специального инструмента. Опционально возможна установка Nema разъема для подключения светильника к беспроводной системе управления освещением INTEGRA или к другим системам управления SCADA/АСУНО/АСКУЭ. Удобная регулировка угла наклона светильника ± 15° с шагом в 5° позволяет легко произвести монтаж на трубу диметром до 60 мм. Дискретная оптика с двойным углом половинной яркости 140×50° позволяет добиться высокой эффективности и равномерности освещения дорожного полотна без слепящего эффекта для участников дорожного движения. Диапазон рабочих температур светильника от -60 до +50 °С.
NRG-ROAD-GL-160 |  | Мощность: 160 Вт; Световой поток *: 24 500 лм; Световая отдача: 153 лм/Вт; Цветовая температура: 3 000, 4 000, 5 000 Тип КСС: ШБ ; Двойной угол половинной яркости: 140x50, 145х80 Производитель светодиодов: Bridgelux ; Гарантия: 60 мес.; Габаритные размеры: 791×328×116 мм; Тип крепления: консольный ; Масса: 6,7 кг; | 26 000,00 |  | 20 800,00
|  |  |  | 27820 |  | 22256
NRG-ROAD-GL-180 |  | Мощность: 180 Вт; Световой поток *: 27 000 лм; Световая отдача: 150 лм/Вт; Цветовая температура: 3 000, 4 000, 5 000 Тип КСС: ШБ ; Двойной угол половинной яркости: 140x50, 145х80 Производитель светодиодов: Bridgelux ; Гарантия: 60 мес.; Габаритные размеры: 791×328×116 мм; Тип крепления: консольный ; Масса: 6,8 кг; | 27 100,00 |  | 21 650,00
|  |  |  | 28997 |  | 23165.5
NRG-ROAD-GL-200 |  | Мощность: 200 Вт; Световой поток *: 31 500 лм; Световая отдача: 158 лм/Вт; Цветовая температура: 3 000, 4 000, 5 000 Тип КСС: ШБ ; Двойной угол половинной яркости: 140x50, 145х80 Производитель светодиодов: Bridgelux ; Гарантия: 60 мес.; Габаритные размеры: 791×328×116 мм; Тип крепления: консольный ; Масса: 6,8 кг; | 28 600,00 |  | 22 850,00
|  |  |  | 30602 |  | 24449.5
NRG-ROAD-GL-220 |  | Мощность: 220 Вт; Световой поток *: 34 300 лм; Световая отдача: 156 лм/Вт; Цветовая температура: 3 000, 4 000, 5 000 Тип КСС: ШБ ; Двойной угол половинной яркости: 140x50, 145х80 Производитель светодиодов: Bridgelux ; Гарантия: 60 мес.; Габаритные размеры: 791×328×116 мм; Тип крепления: консольный ; Масса: 7,1 кг; | 31 100,00 |  | 24 900,00
|  |  |  | 33277 |  | 26643
NRG-ROAD-GL-250 |  | Мощность: 250 Вт; Световой поток *: 37 500 лм; Световая отдача: 150 лм/Вт; Цветовая температура: 3 000, 4 000, 5 000 Тип КСС: ШБ ; Двойной угол половинной яркости: 140x50, 145х80 Производитель светодиодов: Bridgelux ; Гарантия: 60 мес.; Габаритные размеры: 791×328×116 мм; Тип крепления: консольный ; Масса: 8 кг; | 31 900,00 |  | 25 500,00
|  |  |  | 34133 |  | 27285
NRG-ROAD-GL-280 |  | Мощность: 280 Вт; Световой поток *: 40 000 лм; Световая отдача: 143 лм/Вт; Цветовая температура: 4 000, 5 000 Тип КСС: ШБ ; Двойной угол половинной яркости: 140x50, 145х80 Производитель светодиодов: Bridgelux ; Гарантия: 60 мес.; Габаритные размеры: 791×328×116 мм; Тип крепления: консольный ; Масса: 8 кг; | 34 800,00 |  | 27 850,00
|  |  |  | 37236 |  | 29799.5
Светодиодные светильники серии «NRG-ROAD-GL» предназначены для освещения дорог и широкополосных шоссе до класса А1 включительно, а также улиц, кварталов, площадей и наружного освещения различных объектов. Светильник спроектирован с учетом требований энергосервисных контрактов, в которых ключевыми факторами являются удобство обслуживания светильника и его ремонтопригодность по истечении гарантийного срока. Корпус пыленепроницаем, струи воды не окажут вредного воздействия при попадании на светильник. Опционально светильник может быть оснащен ножевым разъемом для размыкания цепи питания при открытии корпуса. Также при необходимости светильник можно укомплектовать пружинной клеммой для быстрой замены источника питания без специального инструмента. Опционально возможна установка Nema разъема для подключения светильника к беспроводной системе управления освещением INTEGRA или к другим системам управления SCADA/АСУНО/АСКУЭ. Удобная регулировка угла наклона светильника ± 15° с шагом в 5° позволяет легко произвести монтаж на трубу диметром до 60 мм. Дискретная оптика с двойным углом половинной яркости 140×50° позволяет добиться высокой эффективности и равномерности освещения дорожного полотна без слепящего эффекта для участников дорожного движения. Диапазон рабочих температур светильника от -60 до +50 °С.
NRG-ROAD-GL-160 CRI80 2700К |  | Мощность: 160 Вт; Световой поток *: 22 100 лм; Световая отдача: 138 лм/Вт; Цветовая температура: 2 700 Тип КСС: ШБ ; Двойной угол половинной яркости: 140x50, 145х80 Производитель светодиодов: Bridgelux ; Гарантия: 60 мес.; Габаритные размеры: 791×328×116 мм; Тип крепления: консольный ; Масса: 6,7 кг; | 28 900,00 |  | 23 100,00
|  |  |  | 30923 |  | 24717
NRG-ROAD-GL-180 CRI80 2700К |  | Мощность: 180 Вт; Световой поток *: 24 500 лм; Световая отдача: 136 лм/Вт; Цветовая температура: 2 700 Тип КСС: ШБ ; Двойной угол половинной яркости: 140x50, 145х80 Производитель светодиодов: Bridgelux ; Гарантия: 60 мес.; Габаритные размеры: 791×328×116 мм; Тип крепления: консольный ; Масса: 6,8 кг; | 30 000,00 |  | 24 000,00
|  |  |  | 32100 |  | 25680
NRG-ROAD-GL-200 CRI80 2700К |  | Мощность: 200 Вт; Световой поток *: 26 600 лм; Световая отдача: 133 лм/Вт; Цветовая температура: 2 700 Тип КСС: ШБ ; Двойной угол половинной яркости: 140x50, 145х80 Производитель светодиодов: Bridgelux ; Гарантия: 60 мес.; Габаритные размеры: 791×328×116 мм; Тип крепления: консольный ; Масса: 6,8 кг; | 30 400,00 |  | 24 300,00
|  |  |  | 32528 |  | 26001
NRG-ROAD-GL-220 CRI80 2700К |  | Мощность: 220 Вт; Световой поток *: 28600 лм; Световая отдача: 130 лм/Вт; Цветовая температура: 2 700 Тип КСС: ШБ ; Двойной угол половинной яркости: 140x50, 145х80 Производитель светодиодов: Bridgelux ; Гарантия: 60 мес.; Габаритные размеры: 791×328×116 мм; Тип крепления: консольный ; Масса: 7,1 кг; | 31 100,00 |  | 24 900,00
|  |  |  | 33277 |  | 26643
NRG-ROAD-GL-250 CRI80 2700К |  | Мощность: 250 Вт; Световой поток *: 32 000 лм; Световая отдача: 128 лм/Вт; Цветовая температура: 2 700 Тип КСС: ШБ ; Двойной угол половинной яркости: 140x50, 145х80 Производитель светодиодов: Bridgelux ; Гарантия: 60 мес.; Габаритные размеры: 791×328×116 мм; Тип крепления: консольный ; Масса: 8 кг; | 31 900,00 |  | 25 500,00
|  |  |  | 34133 |  | 27285
NRG-ROAD-G (5 лет гарантии)
Светодиодные светильники серии «NRG-ROAD-G» предназначены для освещения дорог и широкополосных шоссе до класса А1 включительно, а также улиц, кварталов, площадей и наружного освещения различных объектов. Светильник спроектирован с учетом требований энергосервисных контрактов, в которых ключевыми факторами являются удобство обслуживания светильника и его ремонтопригодность по истечении гарантийного срока. Корпус пыленепроницаем, струи воды не окажут вредного воздействия при попадании на светильник. Опционально светильник может быть оснащен ножевым разъемом для размыкания цепи питания при открытии корпуса. Также при необходимости светильник можно укомплектовать пружинной клеммой для быстрой замены источника питания без специального инструмента. Опционально возможна установка Nema разъема для подключения светильника к беспроводной системе управления освещением INTEGRA или к другим системам управления SCADA/АСУНО/АСКУЭ. Удобная регулировка угла наклона светильника ± 15° с шагом в 5° позволяет легко произвести монтаж на трубу диметром до 60 мм. Дискретная оптика с двойным углом половинной яркости 140×50° позволяет добиться высокой эффективности и равномерности освещения дорожного полотна без слепящего эффекта для участников дорожного движения. Диапазон рабочих температур светильника от -60 до +50 °С.
NRG-ROAD-G-40 |  | Мощность: 40 Вт; Световой поток *: 6 500 лм; Световая отдача: 163 лм/Вт; Цветовая температура: 2 700, 3 000, 4 000, 5 000 Тип КСС: ШБ ; Двойной угол половинной яркости: 140x50, 145x80 Производитель светодиодов: Bridgelux ; Гарантия: 60 мес.; Габаритные размеры: 630×262×117 мм; Тип крепления: консольный ; Масса: 4 кг; | 15 600,00 |  | 12 450,00
|  |  |  | 16692 |  | 13321.5
NRG-ROAD-G-50 |  | Мощность: 50 Вт; Световой поток *: 8 100 лм; Световая отдача: 162 лм/Вт; Цветовая температура: 2 700, 3 000, 4 000, 5 000 Тип КСС: ШБ ; Двойной угол половинной яркости: 140x50, 145x80 Производитель светодиодов: Bridgelux ; Гарантия: 60 мес.; Габаритные размеры: 630×262×117 мм; Тип крепления: консольный ; Масса: 4,1 кг; | 16 200,00 |  | 12 900,00
|  |  |  | 17334 |  | 13803
NRG-ROAD-G-60 |  | Мощность: 60 Вт; Световой поток *: 9 400 лм; Световая отдача: 157 лм/Вт; Цветовая температура: 2 700, 3 000, 4 000, 5 000 Тип КСС: ШБ ; Двойной угол половинной яркости: 140x50, 145x80 Производитель светодиодов: Bridgelux ; Гарантия: 60 мес.; Габаритные размеры: 630×262×117 мм; Тип крепления: консольный ; Масса: 4,8 кг; | 17 600,00 |  | 14 100,00
|  |  |  | 18832 |  | 15087
NRG-ROAD-G-70 |  | Мощность: 70 Вт; Световой поток *: 10 700 лм; Световая отдача: 153 лм/Вт; Цветовая температура: 2 700, 3 000, 4 000, 5 000 Тип КСС: ШБ ; Двойной угол половинной яркости: 140x50, 145x80 Производитель светодиодов: Bridgelux ; Гарантия: 60 мес.; Габаритные размеры: 630×262×117 мм; Тип крепления: консольный ; Масса: 4,5 кг; | 17 900,00 |  | 14 250,00
|  |  |  | 19153 |  | 15247.5
NRG-ROAD-G-80 |  | Мощность: 80 Вт; Световой поток *: 12 000 лм; Световая отдача: 150 лм/Вт; Цветовая температура: 2 700, 3 000, 4 000, 5 000 Тип КСС: ШБ ; Двойной угол половинной яркости: 140x50, 145x80 Производитель светодиодов: Bridgelux ; Гарантия: 60 мес.; Габаритные размеры: 630×262×117 мм; Тип крепления: консольный ; Масса: 4,2 кг; | 18 100,00 |  | 14 450,00
|  |  |  | 19367 |  | 15461.5
NRG-ROAD-G-90 |  | Мощность: 90 Вт; Световой поток *: 14 200 лм; Световая отдача: 158 лм/Вт; Цветовая температура: 2 700, 3 000, 4 000, 5 000 Тип КСС: ШБ ; Двойной угол половинной яркости: 140x50, 145x80 Производитель светодиодов: Bridgelux ; Гарантия: 60 мес.; Габаритные размеры: 630×262×117 мм; Тип крепления: консольный ; Масса: 4,2 кг; | 19 500,00 |  | 15 600,00
|  |  |  | 20865 |  | 16692
NRG-ROAD-G-100 |  | Мощность: 100 Вт; Световой поток *: 15 600 лм; Световая отдача: 156 лм/Вт; Цветовая температура: 2 700, 3 000, 4 000, 5 000 Тип КСС: ШБ ; Двойной угол половинной яркости: 140x50, 145x80 Производитель светодиодов: Bridgelux ; Гарантия: 60 мес.; Габаритные размеры: 630×262×117 мм; Тип крепления: консольный ; Масса: 5,1 кг; | 19 700,00 |  | 15 750,00
|  |  |  | 21079 |  | 16852.5
NRG-ROAD-G-120 |  | Мощность: 120 Вт; Световой поток *: 18 600 лм; Световая отдача: 156 лм/Вт; Цветовая температура: 2 700, 3 000, 4 000, 5 000 Тип КСС: ШБ ; Двойной угол половинной яркости: 140x50, 145x80 Производитель светодиодов: Bridgelux ; Гарантия: 60 мес.; Габаритные размеры: 630×262×117 мм; Тип крепления: консольный ; Масса: 5,2 кг; | 21 200,00 |  | 16 900,00
|  |  |  | 22684 |  | 18083
NRG-ROAD-G-150 |  | Мощность: 150 Вт; Световой поток *: 22 600 лм; Световая отдача: 151 лм/Вт; Цветовая температура: 2 700, 3 000, 4 000, 5 000 Тип КСС: ШБ ; Двойной угол половинной яркости: 140x50, 145x80 Производитель светодиодов: Bridgelux ; Гарантия: 60 мес.; Габаритные размеры: 630×262×117 мм; Тип крепления: консольный ; Масса: 5,1 кг; | 21 500,00 |  | 17 200,00
|  |  |  | 23005 |  | 18404
Светодиодные светильники серии «NRG-ROAD-G» предназначены для освещения дорог и широкополосных шоссе до класса А1 включительно, а также улиц, кварталов, площадей и наружного освещения различных объектов. Светильник спроектирован с учетом требований энергосервисных контрактов, в которых ключевыми факторами являются удобство обслуживания светильника и его ремонтопригодность по истечении гарантийного срока. Корпус пыленепроницаем, струи воды не окажут вредного воздействия при попадании на светильник. Опционально светильник может быть оснащен ножевым разъемом для размыкания цепи питания при открытии корпуса. Также при необходимости светильник можно укомплектовать пружинной клеммой для быстрой замены источника питания без специального инструмента. Опционально возможна установка Nema разъема для подключения светильника к беспроводной системе управления освещением INTEGRA или к другим системам управления SCADA/АСУНО/АСКУЭ. Удобная регулировка угла наклона светильника ± 15° с шагом в 5° позволяет легко произвести монтаж на трубу диметром до 60 мм. Дискретная оптика с двойным углом половинной яркости 140×50° позволяет добиться высокой эффективности и равномерности освещения дорожного полотна без слепящего эффекта для участников дорожного движения. Диапазон рабочих температур светильника от -60 до +50 °С.
NRG-ROAD-G 40 CRI80 2700К |  | Мощность: 40 Вт; Световой поток *: 6 500 лм; Световая отдача: 134 лм/Вт; Цветовая температура: 2 700 Тип КСС: ШБ ; Двойной угол половинной яркости: 140x50 Производитель светодиодов: Bridgelux ; Гарантия: 60 мес.; Габаритные размеры: 630×262×117 мм; Тип крепления: консольный ; Масса: 4 кг; | 16 900,00 |  | 13 500,00
|  |  |  | 18083 |  | 14445
NRG-ROAD-G 50 CRI80 2700К |  | Мощность: 50 Вт; Световой поток *: 8 100 лм; Световая отдача: 133 лм/Вт; Цветовая температура: 2 700 Тип КСС: ШБ ; Двойной угол половинной яркости: 140x50 Производитель светодиодов: Bridgelux ; Гарантия: 60 мес.; Габаритные размеры: 630×262×117 мм; Тип крепления: консольный ; Масса: 4,1 кг; | 17 500,00 |  | 13 950,00
|  |  |  | 18725 |  | 14926.5
NRG-ROAD-G 60 CRI80 2700К |  | Мощность: 60 Вт; Световой поток *: 9 400 лм; Световая отдача: 129 лм/Вт; Цветовая температура: 2 700 Тип КСС: ШБ ; Двойной угол половинной яркости: 140x50 Производитель светодиодов: Bridgelux ; Гарантия: 60 мес.; Габаритные размеры: 630×262×117 мм; Тип крепления: консольный ; Масса: 4,8 кг; | 18 900,00 |  | 15 150,00
|  |  |  | 20223 |  | 16210.5
NRG-ROAD-G 70 CRI80 2700К |  | Мощность: 70 Вт; Световой поток *: 10 700 лм; Световая отдача: 126 лм/Вт; Цветовая температура: 2 700 Тип КСС: ШБ ; Двойной угол половинной яркости: 140x50 Производитель светодиодов: Bridgelux ; Гарантия: 60 мес.; Габаритные размеры: 630×262×117 мм; Тип крепления: консольный ; Масса: 4,5 кг; | 19 200,00 |  | 15 300,00
|  |  |  | 20544 |  | 16371
NRG-ROAD-G 80 CRI80 2700К |  | Мощность: 80 Вт; Световой поток *: 12 000 лм; Световая отдача: 124 лм/Вт; Цветовая температура: 2 700 Тип КСС: ШБ ; Двойной угол половинной яркости: 140x50 Производитель светодиодов: Bridgelux ; Гарантия: 60 мес.; Габаритные размеры: 630×262×117 мм; Тип крепления: консольный ; Масса: 4,2 кг; | 19 400,00 |  | 15 500,00
|  |  |  | 20758 |  | 16585
NRG-ROAD-G 90 CRI80 2700К |  | Мощность: 90 Вт; Световой поток *: 14 200 лм; Световая отдача: 130 лм/Вт; Цветовая температура: 2 700 Тип КСС: ШБ ; Двойной угол половинной яркости: 140x50 Производитель светодиодов: Bridgelux ; Гарантия: 60 мес.; Габаритные размеры: 630×262×117 мм; Тип крепления: консольный ; Масса: 4,2 кг; | 20 100,00 |  | 16 100,00
|  |  |  | 21507 |  | 17227
NRG-ROAD-G 100 CRI80 2700К |  | Мощность: 100 Вт; Световой поток *: 15 600 лм; Световая отдача: 128 лм/Вт; Цветовая температура: 2 700 Тип КСС: ШБ ; Двойной угол половинной яркости: 140x50 Производитель светодиодов: Bridgelux ; Гарантия: 60 мес.; Габаритные размеры: 630×262×117 мм; Тип крепления: консольный ; Масса: 5,1 кг; | 20 400,00 |  | 16 300,00
|  |  |  | 21828 |  | 17441
NRG-ROAD-G 120 CRI80 2700К |  | Мощность: 120 Вт; Световой поток *: 18 000 лм; Световая отдача: 123 лм/Вт; Цветовая температура: 2 700 Тип КСС: ШБ ; Двойной угол половинной яркости: 140x50 Производитель светодиодов: Bridgelux ; Гарантия: 60 мес.; Габаритные размеры: 630×262×117 мм; Тип крепления: консольный ; Масса: 5,2 кг; | 21200 |  | 16900
|  |  |  | 22684 |  | 18083
NRG-ROAD-G 150 CRI80 2700К |  | Мощность: 150 Вт; Световой поток *: 21 400 лм; Световая отдача: 117 лм/Вт; Цветовая температура: 2 700 Тип КСС: ШБ ; Двойной угол половинной яркости: 140x50 Производитель светодиодов: Bridgelux ; Гарантия: 60 мес.; Габаритные размеры: 630×262×117 мм; Тип крепления: консольный ; Масса: 5,1 кг; | 21 500,00 |  | 17 200,00
|  |  |  | 23005 |  | 18404
NRG-ROAD-G (3 года гарантии)
Светодиодные светильники NRG-ROAD-G предназначены для освещения дорог и широкополосных шоссе до класса А1 включительно, а также улиц, кварталов, площадей и наружного освещения различных объектов. Светильник спроектирован с учетом требований энергосервисных контрактов, в которых ключевыми факторами являются удобство обслуживания светильника и его ремонтопригодность по истечении гарантийного срока. Корпус пыленепроницаем, струи воды не окажут вредного воздействия при попадании на светильник. Опционально светильник может быть оснащен ножевым разъемом для размыкания цепи питания при открытии корпуса. Также при необходимости светильник можно укомплектовать пружинной клеммой для быстрой замены источника питания без специального инструмента. Опционально возможна установка Nema разъема для подключения светильника к беспроводной системе управления освещением INTEGRA или к другим системам управления SCADA/АСУНО/АСКУЭ. Удобная регулировка угла наклона светильника ± 15° с шагом в 5° позволяет легко произвести монтаж на трубу диметром до 60 мм. Дискретная оптика с двойным углом половинной яркости 140×50° позволяет добиться высокой эффективности и равномерности освещения дорожного полотна без слепящего эффекта для участников дорожного движения. Диапазон рабочих температур светильника от -60 до +50 °С.
NRG-ROAD-G-40 |  | Мощность: 40 Вт; Световой поток *: 6 000 лм; Световая отдача: 150 лм/Вт; Цветовая температура: 3 000, 4 000, 5 000 Тип КСС: ШБ ; Двойной угол половинной яркости: 140x50, 145x80 Производитель светодиодов: Epistar ; Гарантия: 36 мес.; Габаритные размеры: 630×262×117 мм; Тип крепления: консольный ; Масса: 4,7 кг; | 14 300,00 |  | 11 400,00
|  |  |  | 15301 |  | 12198
NRG-ROAD-G-50 |  | Мощность: 50 Вт; Световой поток *: 7 300 лм; Световая отдача: 146 лм/Вт; Цветовая температура: 3 000, 4 000, 5 000 Тип КСС: ШБ ; Двойной угол половинной яркости: 140x50, 145x80 Производитель светодиодов: Epistar ; Гарантия: 36 мес.; Габаритные размеры: 630×262×117 мм; Тип крепления: консольный ; Масса: 4,1 кг; | 14 700,00 |  | 11 750,00
|  |  |  | 15729 |  | 12572.5
NRG-ROAD-G-80 |  | Мощность: 80 Вт; Световой поток *: 10 500 лм; Световая отдача: 131 лм/Вт; Цветовая температура: 3 000, 4 000, 5 000 Тип КСС: ШБ ; Двойной угол половинной яркости: 140x50, 145x80 Производитель светодиодов: Epistar ; Гарантия: 36 мес.; Габаритные размеры: 630×262×117 мм; Тип крепления: консольный ; Масса: 4,5 кг; | 16 900,00 |  | 13 500,00
|  |  |  | 18083 |  | 14445
NRG-ROAD-G-100 |  | Мощность: 100 Вт; Световой поток *: 14 200 лм; Световая отдача: 142 лм/Вт; Цветовая температура: 3 000, 4 000, 5 000 Тип КСС: ШБ ; Двойной угол половинной яркости: 140x50, 145x80 Производитель светодиодов: Epistar ; Гарантия: 36 мес.; Габаритные размеры: 630×262×117 мм; Тип крепления: консольный ; Масса: 4,6 кг; | 16 100,00 |  | 12 900,00
|  |  |  | 17227 |  | 13803
NRG-ROAD-XL (5 лет гарантии)
Светодиодные светильники NRG-ROAD-XL предназначены для освещения дорог и широкополосных шоссе до класса А1 включительно, а также улиц, кварталов, площадей и наружного освещения различных объектов. Светильник спроектирован с учетом требований энергосервисных контрактов, в которых ключевыми факторами являются удобство обслуживания светильника и его ремонтопригодность по истечении гарантийного срока. Корпус пыленепроницаем, струи воды не окажут вредного воздействия при попадании на светильник. Опционально светильник может быть оснащен ножевым разъемом для размыкания цепи питания при открытии корпуса. Также при необходимости светильник можно укомплектовать пружинной клеммой для быстрой замены источника питания без специального инструмента. Опционально возможна установка Nema разъема для подключения светильника к беспроводной системе управления освещением INTEGRA или к другим системам управления SCADA/АСУНО/АСКУЭ. Удобная регулировка угла наклона светильника ± 15° с шагом в 5° позволяет легко произвести монтаж на трубу диметром до 60 мм. Дискретная оптика с двойным углом половинной яркости 140×50° позволяет добиться высокой эффективности и равномерности освещения дорожного полотна без слепящего эффекта для участников дорожного движения. Диапазон рабочих температур светильника от -60 до +50 °С.
NRG-ROAD-XL-100 135×55° |  | Мощность: 100 Вт; Световой поток *: 16 500 лм; Световая отдача: 165 лм/Вт; Цветовая температура: 3 000, 4 000, 5 000 Тип КСС: ШБ ; Двойной угол половинной яркости: 135x55 Производитель светодиодов: Bridgelux ; Гарантия: 60 мес.; Габаритные размеры: 547×245×93 мм; Тип крепления: консольный ; Масса: 4,3 кг; | 18 100,00 |  | 14 500,00
|  |  |  | 19367 |  | 15515
NRG-ROAD-XL-100 155×70° |  | Мощность: 100 Вт; Световой поток *: 16 200 лм; Световая отдача: 162 лм/Вт; Цветовая температура: 3 000, 4 000, 5 000 Тип КСС: ШБ ; Двойной угол половинной яркости: 155x70 Производитель светодиодов: Bridgelux ; Гарантия: 60 мес.; Габаритные размеры: 547×245×93 мм; Тип крепления: консольный ; Масса: 4,3 кг; | 16 100,00 |  | 12 900,00
|  |  |  | 17227 |  | 13803
NRG-ROAD-XL-120 135×55° |  | Мощность: 120 Вт; Световой поток *: 19 500 лм; Световая отдача: 163 лм/Вт; Цветовая температура: 3 000, 4 000, 5 000 Тип КСС: ШБ ; Двойной угол половинной яркости: 135x55 Производитель светодиодов: Bridgelux ; Гарантия: 60 мес.; Габаритные размеры: 547×245×93 мм; Тип крепления: консольный ; Масса: 4,3 кг; | 19 200,00 |  | 15 300,00
|  |  |  | 20544 |  | 16371
NRG-ROAD-XL-120 155×70° |  | Мощность: 120 Вт; Световой поток *: 19 200 лм; Световая отдача: 160 лм/Вт; Цветовая температура: 3 000, 4 000, 5 000 Тип КСС: ШБ ; Двойной угол половинной яркости: 155x70 Производитель светодиодов: Bridgelux ; Гарантия: 60 мес.; Габаритные размеры: 547×245×93 мм; Тип крепления: консольный ; Масса: 4,3 кг; | 17 200,00 |  | 13 700,00
|  |  |  | 18404 |  | 14659
NRG-ROAD-XL-150 135×55° |  | Мощность: 150 Вт; Световой поток *: 24 000 лм; Световая отдача: 160 лм/Вт; Цветовая температура: 3 000, 4 000, 5 000 Тип КСС: ШБ ; Двойной угол половинной яркости: 135x55 Производитель светодиодов: Bridgelux ; Гарантия: 60 мес.; Габаритные размеры: 547×245×93 мм; Тип крепления: консольный ; Масса: 4,3 кг; | 19 500,00 |  | 15 600,00
|  |  |  | 20865 |  | 16692
NRG-ROAD-XL-150 155×70° |  | Мощность: 150 Вт; Световой поток *: 23 100 лм; Световая отдача: 154 лм/Вт; Цветовая температура: 3 000, 4 000, 5 000 Тип КСС: ШБ ; Двойной угол половинной яркости: 155x70 Производитель светодиодов: Bridgelux ; Гарантия: 60 мес.; Габаритные размеры: 547×245×93 мм; Тип крепления: консольный ; Масса: 4,3 кг; | 17 500,00 |  | 14 000,00
|  |  |  | 18725 |  | 14980
NRG-ROAD-XL-160 135×55° |  | Мощность: 160 Вт; Световой поток *: 26 400 лм; Световая отдача: 165 лм/Вт; Цветовая температура: 3 000, 4 000, 5 000 Тип КСС: ШБ ; Двойной угол половинной яркости: 135x55 Производитель светодиодов: Bridgelux ; Гарантия: 60 мес.; Габаритные размеры: 547×245×93 мм; Тип крепления: консольный ; Масса: 4,3 кг; | 19 900,00 |  | 15 850,00
|  |  |  | 21293 |  | 16959.5
NRG-ROAD-XL-160 155×70° |  | Мощность: 160 Вт; Световой поток *: 26 100 лм; Световая отдача: 163 лм/Вт; Цветовая температура: 3 000, 4 000, 5 000 Тип КСС: ШБ ; Двойной угол половинной яркости: 155x70 Производитель светодиодов: Bridgelux ; Гарантия: 60 мес.; Габаритные размеры: 547×245×93 мм; Тип крепления: консольный ; Масса: 4,3 кг; | 18 200,00 |  | 14 550,00
|  |  |  | 19474 |  | 15568.5
NRG-ROAD-XL-180 135×55° |  | Мощность: 180 Вт; Световой поток *: 29 200 лм; Световая отдача: 162 лм/Вт; Цветовая температура: 3 000, 4 000, 5 000 Тип КСС: ШБ ; Двойной угол половинной яркости: 135x55 Производитель светодиодов: Bridgelux ; Гарантия: 60 мес.; Габаритные размеры: 547×245×93 мм; Тип крепления: консольный ; Масса: 4,3 кг; | 20 900,00 |  | 16 700,00
|  |  |  | 22363 |  | 17869
NRG-ROAD-XL-180 155×70° |  | Мощность: 180 Вт; Световой поток *: 29 200 лм; Световая отдача: 162 лм/Вт; Цветовая температура: 3 000, 4 000, 5 000 Тип КСС: ШБ ; Двойной угол половинной яркости: 155x70 Производитель светодиодов: Bridgelux ; Гарантия: 60 мес.; Габаритные размеры: 547×245×93 мм; Тип крепления: консольный ; Масса: 4,3 кг; | 19 500,00 |  | 15 600,00
|  |  |  | 20865 |  | 16692
NRG-ROAD-XL-200 135×55° |  | Мощность: 200 Вт; Световой поток *: 32 000 лм; Световая отдача: 160 лм/Вт; Цветовая температура: 3 000, 4 000, 5 000 Тип КСС: ШБ ; Двойной угол половинной яркости: 135x55 Производитель светодиодов: Bridgelux ; Гарантия: 60 мес.; Габаритные размеры: 547×245×93 мм; Тип крепления: консольный ; Масса: 4,3 кг; | 21 600,00 |  | 17 250,00
|  |  |  | 23112 |  | 18457.5
NRG-ROAD-XL-200 155×70° |  | Мощность: 200 Вт; Световой поток *: 32 000 лм; Световая отдача: 160 лм/Вт; Цветовая температура: 3 000, 4 000, 5 000 Тип КСС: ШБ ; Двойной угол половинной яркости: 155x70 Производитель светодиодов: Bridgelux ; Гарантия: 60 мес.; Габаритные размеры: 547×245×93 мм; Тип крепления: консольный ; Масса: 4,3 кг; | 20 200,00 |  | 16 150,00
|  |  |  | 21614 |  | 17280.5
Светодиодные светильники предназначены для освещения дорог и широкополосных шоссе до класса А1 включительно, а также улиц, кварталов, площадей и наружного освещения различных объектов. Светильник спроектирован с учетом требований энергосервисных контрактов, в которых ключевыми факторами являются удобство обслуживания светильника и его ремонтопригодность по истечении гарантийного срока. Корпус пыленепроницаем, струи воды не окажут вредного воздействия при попадании на светильник. Опционально светильник может быть оснащен ножевым разъемом для размыкания цепи питания при открытии корпуса. Также при необходимости светильник можно укомплектовать пружинной клеммой для быстрой замены источника питания без специального инструмента. Опционально возможна установка Nema разъема для подключения светильника к беспроводной системе управления освещением INTEGRA или к другим системам управления SCADA/АСУНО/АСКУЭ. Удобная регулировка угла наклона светильника ± 15° с шагом в 5° позволяет легко произвести монтаж на трубу диметром до 60 мм. Дискретная оптика с двойным углом половинной яркости 140×50° позволяет добиться высокой эффективности и равномерности освещения дорожного полотна без слепящего эффекта для участников дорожного движения. Диапазон рабочих температур светильника от -60 до +50 °С.
NRG-ROAD-XL-100 CRI80 2700К 155×70° |  | Мощность: 100 Вт; Световой поток *: 14 600 лм; Световая отдача: 146 лм/Вт; Цветовая температура: 2 700 Тип КСС: ШБ ; Двойной угол половинной яркости: 155x70 Производитель светодиодов: Bridgelux ; Гарантия: 60 мес.; Габаритные размеры: 547×245×93 мм; Тип крепления: консольный ; Масса: 4,3 кг; | 16 800,00 |  | 13 450,00
|  |  |  | 17976 |  | 14391.5
NRG-ROAD-XL-120 CRI80 2700К 155×70° |  | Мощность: 120 Вт; Световой поток *: 17 100 лм; Световая отдача: 143 лм/Вт; Цветовая температура: 2 700 Тип КСС: ШБ ; Двойной угол половинной яркости: 155x70 Производитель светодиодов: Bridgelux ; Гарантия: 60 мес.; Габаритные размеры: 547×245×93 мм; Тип крепления: консольный ; Масса: 4,3 кг; | 17 900,00 |  | 14 250,00
|  |  |  | 19153 |  | 15247.5
NRG-ROAD-XL-150 CRI80 2700К 155×70° |  | Мощность: 150 Вт; Световой поток *: 21 000 лм; Световая отдача: 140 лм/Вт; Цветовая температура: 2 700 Тип КСС: ШБ ; Двойной угол половинной яркости: 155x70 Производитель светодиодов: Bridgelux ; Гарантия: 60 мес.; Габаритные размеры: 547×245×93 мм; Тип крепления: консольный ; Масса: 4,3 кг; | 18 200,00 |  | 14 550,00
|  |  |  | 19474 |  | 15568.5
NRG-ROAD-XL-160 CRI80 2700К 155×70° |  | Мощность: 160 Вт; Световой поток *: 22 200 лм; Световая отдача: 139 лм/Вт; Цветовая температура: 2 700 Тип КСС: ШБ ; Двойной угол половинной яркости: 155x70 Производитель светодиодов: Bridgelux ; Гарантия: 60 мес.; Габаритные размеры: 547×245×93 мм; Тип крепления: консольный ; Масса: 4,3 кг; | 18 500,00 |  | 14 800,00
|  |  |  | 19795 |  | 15836
NRG-ROAD-XL-180 CRI80 2700К 155×70° |  | Мощность: 180 Вт; Световой поток *: 29 200 лм; Световая отдача: 137 лм/Вт; Цветовая температура: 2 700 Тип КСС: ШБ ; Двойной угол половинной яркости: 155x70 Производитель светодиодов: Bridgelux ; Гарантия: 60 мес.; Габаритные размеры: 547×245×93 мм; Тип крепления: консольный ; Масса: 4,3 кг; | 20 900,00 |  | 16 700,00
|  |  |  | 22363 |  | 17869
NRG-ROAD- X (5 лет гарантии)
Светодиодные светильники серии «NRG-ROAD- X» предназначены для освещения дорог и широкополосных шоссе до класса А1 включительно, а также улиц, кварталов, площадей и наружного освещения различных объектов. Светильник спроектирован с учетом требований энергосервисных контрактов, в которых ключевыми факторами являются удобство обслуживания светильника и его ремонтопригодность по истечении гарантийного срока. Корпус пыленепроницаем, струи воды не окажут вредного воздействия при попадании на светильник. Опционально светильник может быть оснащен ножевым разъемом для размыкания цепи питания при открытии корпуса. Также при необходимости светильник можно укомплектовать пружинной клеммой для быстрой замены источника питания без специального инструмента. Опционально возможна установка Nema разъема для подключения светильника к беспроводной системе управления освещением INTEGRA или к другим системам управления SCADA/АСУНО/АСКУЭ. Удобная регулировка угла наклона светильника ± 15° с шагом в 5° позволяет легко произвести монтаж на трубу диметром до 60 мм. Дискретная оптика с двойным углом половинной яркости 140×50° позволяет добиться высокой эффективности и равномерности освещения дорожного полотна без слепящего эффекта для участников дорожного движения. Диапазон рабочих температур светильника от -60 до +50 °С.
NRG-ROAD-X-30 135×55° |  | Мощность: 30 Вт; Световой поток *: 4 200 лм; Световая отдача: 140 лм/Вт; Цветовая температура: 3 000, 4 000, 5 000 Тип КСС: ШБ ; Двойной угол половинной яркости: 135x55 Производитель светодиодов: Bridgelux, Nichia ; Гарантия: 60 мес.; Габаритные размеры: 372×185×88 мм; Тип крепления: консольный ; Масса: 1,7 кг; | 7 800,00 |  | 6 250,00
|  |  |  | 8346 |  | 6687.5
NRG-ROAD-X-30 155×70° |  | Мощность: 30 Вт; Световой поток *: 5 100 лм; Световая отдача: 170 лм/Вт; Цветовая температура: 3 000, 4 000, 5 000 Тип КСС: ШБ ; Двойной угол половинной яркости: 155x70 Производитель светодиодов: Bridgelux, Nichia ; Гарантия: 60 мес.; Габаритные размеры: 372×185×88 мм; Тип крепления: консольный ; Масса: 1,7 кг; | 8 000,00 |  | 6 350,00
|  |  |  | 8560 |  | 6794.5
NRG-ROAD-X-40 135×55° |  | Мощность: 40 Вт; Световой поток *: 5 400 лм; Световая отдача: 135 лм/Вт; Цветовая температура: 3 000, 4 000, 5 000 Тип КСС: ШБ ; Двойной угол половинной яркости: 135x55 Производитель светодиодов: Bridgelux, Nichia ; Гарантия: 60 мес.; Габаритные размеры: 372×185×88 мм; Тип крепления: консольный ; Масса: 1,8 кг; | 8 000,00 |  | 6 400,00
|  |  |  | 8560 |  | 6848
NRG-ROAD-X-40 155×70° |  | Мощность: 40 Вт; Световой поток *: 6 600 лм; Световая отдача: 165 лм/Вт; Цветовая температура: 3 000, 4 000, 5 000 Тип КСС: ШБ ; Двойной угол половинной яркости: 155x70 Производитель светодиодов: Bridgelux, Nichia ; Гарантия: 60 мес.; Габаритные размеры: 372×185×88 мм; Тип крепления: консольный ; Масса: 1,8 кг; | 8 400,00 |  | 6 700,00
|  |  |  | 8988 |  | 7169
NRG-ROAD-X-50 135×55° |  | Мощность: 50 Вт; Световой поток *: 8 200 лм; Световая отдача: 164 лм/Вт; Цветовая температура: 3 000, 4 000, 5 000 Тип КСС: ШБ ; Двойной угол половинной яркости: 135x55 Производитель светодиодов: Bridgelux, Nichia ; Гарантия: 60 мес.; Габаритные размеры: 372×185×88 мм; Тип крепления: консольный ; Масса: 1,8 кг; | 9 800,00 |  | 7 850,00
|  |  |  | 10486 |  | 8399.5
NRG-ROAD-X-50 155×70° |  | Мощность: 50 Вт; Световой поток *: 8 100 лм; Световая отдача: 162 лм/Вт; Цветовая температура: 3 000, 4 000, 5 000 Тип КСС: ШБ ; Двойной угол половинной яркости: 155x70 Производитель светодиодов: Bridgelux, Nichia ; Гарантия: 60 мес.; Габаритные размеры: 372×185×88 мм; Тип крепления: консольный ; Масса: 1,8 кг; | 9 000,00 |  | 7 150,00
|  |  |  | 9630 |  | 7650.5
NRG-ROAD-X-60 135×55° |  | Мощность: 60 Вт; Световой поток *: 9 600 лм; Световая отдача: 160 лм/Вт; Цветовая температура: 3 000, 4 000, 5 000 Тип КСС: ШБ ; Двойной угол половинной яркости: 135x55 Производитель светодиодов: Bridgelux, Nichia ; Гарантия: 60 мес.; Габаритные размеры: 372×185×88 мм; Тип крепления: консольный ; Масса: 1,9 кг; | 11 200,00 |  | 8 950,00
|  |  |  | 11984 |  | 9576.5
NRG-ROAD-X-60 155×70° |  | Мощность: 60 Вт; Световой поток *: 9 600 лм; Световая отдача: 160 лм/Вт; Цветовая температура: 3 000, 4 000, 5 000 Тип КСС: ШБ ; Двойной угол половинной яркости: 155x70 Производитель светодиодов: Bridgelux, Nichia ; Гарантия: 60 мес.; Габаритные размеры: 372×185×88 мм; Тип крепления: консольный ; Масса: 1,9 кг; | 10 300,00 |  | 8 200,00
|  |  |  | 11021 |  | 8774
NRG-ROAD-X-70 135×55° |  | Мощность: 70 Вт; Световой поток *: 10 900 лм; Световая отдача: 156 лм/Вт; Цветовая температура: 3 000, 4 000, 5 000 Тип КСС: ШБ ; Двойной угол половинной яркости: 135x55 Производитель светодиодов: Bridgelux, Nichia ; Гарантия: 60 мес.; Габаритные размеры: 372×185×88 мм; Тип крепления: консольный ; Масса: 2 кг; | 11 300,00 |  | 9 000,00
|  |  |  | 12091 |  | 9630
NRG-ROAD-X-70 155×70° |  | Мощность: 70 Вт; Световой поток *: 10 800 лм; Световая отдача: 154 лм/Вт; Цветовая температура: 3 000, 4 000, 5 000 Тип КСС: ШБ ; Двойной угол половинной яркости: 155x70 Производитель светодиодов: Bridgelux, Nichia ; Гарантия: 60 мес.; Габаритные размеры: 372×185×88 мм; Тип крепления: консольный ; Масса: 2 кг; | 10 400,00 |  | 8 300,00
|  |  |  | 11128 |  | 8881
NRG-ROAD-X-80 135×55° |  | Мощность: 80 Вт; Световой поток *: 12 200 лм; Световая отдача: 153 лм/Вт; Цветовая температура: 3 000, 4 000, 5 000 Тип КСС: ШБ ; Двойной угол половинной яркости: 135x55 Производитель светодиодов: Bridgelux, Nichia ; Гарантия: 60 мес.; Габаритные размеры: 372×185×88 мм; Тип крепления: консольный ; Масса: 2 кг; | 11 500,00 |  | 9 200,00
|  |  |  | 12305 |  | 9844
NRG-ROAD-X-80 155×70° |  | Мощность: 80 Вт; Световой поток *: 12 000 лм; Световая отдача: 150 лм/Вт; Цветовая температура: 3 000, 4 000, 5 000 Тип КСС: ШБ ; Двойной угол половинной яркости: 155x70 Производитель светодиодов: Bridgelux, Nichia ; Гарантия: 60 мес.; Габаритные размеры: 372×185×88 мм; Тип крепления: консольный ; Масса: 2 кг; | 10 700,00 |  | 8 550,00
|  |  |  | 11449 |  | 9148.5
NRG-ROAD-X-80 Экстра 155×70° |  | Мощность: 80 Вт; Световой поток *: 13 050 лм; Световая отдача: 163 лм/Вт; Цветовая температура: 3 000, 4 000, 5 000 Тип КСС: ШБ ; Двойной угол половинной яркости: 155x70 Производитель светодиодов: Bridgelux, Nichia ; Гарантия: 60 мес.; Габаритные размеры: 372×185×88 мм; Тип крепления: консольный ; Масса: 2 кг; | 11 000,00 |  | 8 800,00
|  |  |  | 11770 |  | 9416
NRG-ROAD-X-90 135×55° |  | Мощность: 90 Вт; Световой поток *: 14 400 лм; Световая отдача: 160 лм/Вт; Цветовая температура: 3 000, 4 000, 5 000 Тип КСС: ШБ ; Двойной угол половинной яркости: 135x55 Производитель светодиодов: Bridgelux, Nichia ; Гарантия: 60 мес.; Габаритные размеры: 372×185×88 мм; Тип крепления: консольный ; Масса: 2 кг; | 12 100,00 |  | 9 700,00
|  |  |  | 12947 |  | 10379
NRG-ROAD-X-90 155×70° |  | Мощность: 90 Вт; Световой поток *: 14 600 лм; Световая отдача: 162 лм/Вт; Цветовая температура: 3 000, 4 000, 5 000 Тип КСС: ШБ ; Двойной угол половинной яркости: 155x70 Производитель светодиодов: Bridgelux, Nichia ; Гарантия: 60 мес.; Габаритные размеры: 372×185×88 мм; Тип крепления: консольный ; Масса: 2 кг; | 11 400,00 |  | 9 150,00
|  |  |  | 12198 |  | 9790.5
NRG-ROAD-X-100 135×55° |  | Мощность: 100 Вт; Световой поток *: 15 000 лм; Световая отдача: 150 лм/Вт; Цветовая температура: 3 000, 4 000, 5 000 Тип КСС: ШБ ; Двойной угол половинной яркости: 135x55 Производитель светодиодов: Bridgelux, Nichia ; Гарантия: 60 мес.; Габаритные размеры: 372×185×88 мм; Тип крепления: консольный ; Масса: 2,2 кг; | 12 300,00 |  | 9 800,00
|  |  |  | 13161 |  | 10486
NRG-ROAD-X-100 155×70° |  | Мощность: 100 Вт; Световой поток *: 16 000 лм; Световая отдача: 160 лм/Вт; Цветовая температура: 3 000, 4 000, 5 000 Тип КСС: ШБ ; Двойной угол половинной яркости: 155x70 Производитель светодиодов: Bridgelux, Nichia ; Гарантия: 60 мес.; Габаритные размеры: 372×185×88 мм; Тип крепления: консольный ; Масса: 2 кг; | 11 600,00 |  | 9 250,00
|  |  |  | 12412 |  | 9897.5
Светодиодные светильники предназначены для освещения дорог и широкополосных шоссе до класса А1 включительно, а также улиц, кварталов, площадей и наружного освещения различных объектов. Светильник спроектирован с учетом требований энергосервисных контрактов, в которых ключевыми факторами являются удобство обслуживания светильника и его ремонтопригодность по истечении гарантийного срока. Корпус пыленепроницаем, струи воды не окажут вредного воздействия при попадании на светильник. Опционально светильник может быть оснащен ножевым разъемом для размыкания цепи питания при открытии корпуса. Также при необходимости светильник можно укомплектовать пружинной клеммой для быстрой замены источника питания без специального инструмента. Опционально возможна установка Nema разъема для подключения светильника к беспроводной системе управления освещением INTEGRA или к другим системам управления SCADA/АСУНО/АСКУЭ. Удобная регулировка угла наклона светильника ± 15° с шагом в 5° позволяет легко произвести монтаж на трубу диметром до 60 мм. Дискретная оптика с двойным углом половинной яркости 140×50° позволяет добиться высокой эффективности и равномерности освещения дорожного полотна без слепящего эффекта для участников дорожного движения. Диапазон рабочих температур светильника от -60 до +50 °С.
NRG-ROAD-X-30 CRI80 2700К 155×70° |  | Мощность: 30 Вт; Световой поток *: 4 350 лм; Световая отдача: 145 лм/Вт; Цветовая температура: 2 700 Тип КСС: ШБ ; Двойной угол половинной яркости: 155x70 Производитель светодиодов: Bridgelux, Nichia ; Гарантия: 60 мес.; Габаритные размеры: 372×185×88 мм; Тип крепления: консольный ; Масса: 1,7 кг; | 8 600,00 |  | 6 900,00
|  |  |  | 9202 |  | 7383
NRG-ROAD-X-40 CRI80 2700К 155×70° |  | Мощность: 40 Вт; Световой поток *: 5 760 лм; Световая отдача: 144 лм/Вт; Цветовая температура: 2 700 Тип КСС: ШБ ; Двойной угол половинной яркости: 155x70 Производитель светодиодов: Bridgelux, Nichia ; Гарантия: 60 мес.; Габаритные размеры: 372×185×88 мм; Тип крепления: консольный ; Масса: 1,8 кг; | 9 100,00 |  | 7 250,00
|  |  |  | 9737 |  | 7757.5
NRG-ROAD-X-50 CRI80 2700К 155×70° |  | Мощность: 50 Вт; Световой поток *: 7 300 лм; Световая отдача: 146 лм/Вт; Цветовая температура: 2 700 Тип КСС: ШБ ; Двойной угол половинной яркости: 155x70 Производитель светодиодов: Bridgelux, Nichia ; Гарантия: 60 мес.; Габаритные размеры: 372×185×88 мм; Тип крепления: консольный ; Масса: 1,8 кг; | 9 300,00 |  | 7 400,00
|  |  |  | 9951 |  | 7918
NRG-ROAD-X-60 CRI80 2700К 155×70° |  | Мощность: 60 Вт; Световой поток *: 8 600 лм; Световая отдача: 143 лм/Вт; Цветовая температура: 2 700 Тип КСС: ШБ ; Двойной угол половинной яркости: 155x70 Производитель светодиодов: Bridgelux, Nichia ; Гарантия: 60 мес.; Габаритные размеры: 372×185×88 мм; Тип крепления: консольный ; Масса: 1,9 кг; | 10 600,00 |  | 8 500,00
|  |  |  | 11342 |  | 9095
NRG-ROAD-X-70 CRI80 2700К 155×70° |  | Мощность: 70 Вт; Световой поток *: 9 800 лм; Световая отдача: 140 лм/Вт; Цветовая температура: 2 700 Тип КСС: ШБ ; Двойной угол половинной яркости: 155x70 Производитель светодиодов: Bridgelux, Nichia ; Гарантия: 60 мес.; Габаритные размеры: 372×185×88 мм; Тип крепления: консольный ; Масса: 2 кг; | 10 700,00 |  | 8 600,00
|  |  |  | 11449 |  | 9202
NRG-ROAD-X-80 CRI80 2700К 155×70° |  | Мощность: 80 Вт; Световой поток *: 11 100 лм; Световая отдача: 139 лм/Вт; Цветовая температура: 2 700 Тип КСС: ШБ ; Двойной угол половинной яркости: 155x70 Производитель светодиодов: Bridgelux, Nichia ; Гарантия: 60 мес.; Габаритные размеры: 372×185×88 мм; Тип крепления: консольный ; Масса: 2 кг; | 11 000,00 |  | 8 800,00
|  |  |  | 11770 |  | 9416
NRG-ROAD-X-90 CRI80 2700К 155×70° |  | Мощность: 90 Вт; Световой поток *: 14 600 лм; Световая отдача: 137 лм/Вт; Цветовая температура: 2 700 Тип КСС: ШБ ; Двойной угол половинной яркости: 155x70 Производитель светодиодов: Bridgelux, Nichia ; Гарантия: 60 мес.; Габаритные размеры: 372×185×88 мм; Тип крепления: консольный ; Масса: 2 кг; | 11 400,00 |  | 9 150,00
|  |  |  | 12198 |  | 9790.5
NRG-ROAD-X (3 года гарантии)
Светодиодные светильники NRG-ROAD-X предназначены для освещения дорог и широкополосных шоссе до класса А1 включительно, а также улиц, кварталов, площадей и наружного освещения различных объектов. Светильник спроектирован с учетом требований энергосервисных контрактов, в которых ключевыми факторами являются удобство обслуживания светильника и его ремонтопригодность по истечении гарантийного срока. Корпус пыленепроницаем, струи воды не окажут вредного воздействия при попадании на светильник. Опционально светильник может быть оснащен ножевым разъемом для размыкания цепи питания при открытии корпуса. Также при необходимости светильник можно укомплектовать пружинной клеммой для быстрой замены источника питания без специального инструмента. Опционально возможна установка Nema разъема для подключения светильника к беспроводной системе управления освещением INTEGRA или к другим системам управления SCADA/АСУНО/АСКУЭ. Удобная регулировка угла наклона светильника ± 15° с шагом в 5° позволяет легко произвести монтаж на трубу диметром до 60 мм. Дискретная оптика с двойным углом половинной яркости 140×50° позволяет добиться высокой эффективности и равномерности освещения дорожного полотна без слепящего эффекта для участников дорожного движения. Диапазон рабочих температур светильника от -60 до +50 °С.
NRG-ROAD-X-30 135×55° |  | Мощность: 30 Вт; Световой поток *: 4 100 лм; Световая отдача: 137 лм/Вт; Цветовая температура: 3 000, 4 000, 5 000 Тип КСС: ШБ ; Двойной угол половинной яркости: 135x55 Производитель светодиодов: Epistar, Nichia ; Гарантия: 36 мес.; Габаритные размеры: 372×185×88 мм; Тип крепления: консольный ; Масса: 1,7 кг; | 7 300,00 |  | 5 800,00
|  |  |  | 7811 |  | 6206
NRG-ROAD-X-30 155×70° |  | Мощность: 30 Вт; Световой поток *: 5 000 лм; Световая отдача: 167 лм/Вт; Цветовая температура: 3 000, 4 000, 5 000 Тип КСС: ШБ ; Двойной угол половинной яркости: 155x70 Производитель светодиодов: Epistar, Nichia ; Гарантия: 36 мес.; Габаритные размеры: 372×185×88 мм; Тип крепления: консольный ; Масса: 1,7 кг; | 7 400,00 |  | 5 900,00
|  |  |  | 7918 |  | 6313
NRG-ROAD-X-40 135×55° |  | Мощность: 40 Вт; Световой поток *: 5 400 лм; Световая отдача: 135 лм/Вт; Цветовая температура: 3 000, 4 000, 5 000 Тип КСС: ШБ ; Двойной угол половинной яркости: 135x55 Производитель светодиодов: Epistar, Nichia ; Гарантия: 36 мес.; Габаритные размеры: 372×185×88 мм; Тип крепления: консольный ; Масса: 1,8 кг; | 7 700,00 |  | 6 200,00
|  |  |  | 8239 |  | 6634
NRG-ROAD-X-40 155×70° |  | Мощность: 40 Вт; Световой поток *: 6 500 лм; Световая отдача: 163 лм/Вт; Цветовая температура: 3 000, 4 000, 5 000 Тип КСС: ШБ ; Двойной угол половинной яркости: 155x70 Производитель светодиодов: Epistar, Nichia ; Гарантия: 36 мес.; Габаритные размеры: 372×185×88 мм; Тип крепления: консольный ; Масса: 1,8 кг; | 8 000,00 |  | 6 350,00
|  |  |  | 8560 |  | 6794.5
NRG-ROAD-X-50 135×55° |  | Мощность: 50 Вт; Световой поток *: 6 600 лм; Световая отдача: 132 лм/Вт; Цветовая температура: 3 000, 4 000, 5 000 Тип КСС: ШБ ; Двойной угол половинной яркости: 135x55 Производитель светодиодов: Epistar, Nichia ; Гарантия: 36 мес.; Габаритные размеры: 372×185×88 мм; Тип крепления: консольный ; Масса: 1,8 кг; | 7 900,00 |  | 6 300,00
|  |  |  | 8453 |  | 6741
NRG-ROAD-X-50 155×70° |  | Мощность: 50 Вт; Световой поток *: 8 050 лм; Световая отдача: 161 лм/Вт; Цветовая температура: 3 000, 4 000, 5 000 Тип КСС: ШБ ; Двойной угол половинной яркости: 155x70 Производитель светодиодов: Epistar, Nichia ; Гарантия: 36 мес.; Габаритные размеры: 372×185×88 мм; Тип крепления: консольный ; Масса: 1,8 кг; | 8 100,00 |  | 6 500,00
|  |  |  | 8667 |  | 6955
NRG-ROAD-X-60 155×70° |  | Мощность: 60 Вт; Световой поток *: 9 300 лм; Световая отдача: 155 лм/Вт; Цветовая температура: 3 000, 4 000, 5 000 Тип КСС: ШБ ; Двойной угол половинной яркости: 155x70 Производитель светодиодов: Epistar, Nichia ; Гарантия: 36 мес.; Габаритные размеры: 372×185×88 мм; Тип крепления: консольный ; Масса: 1,9 кг; | 9 600,00 |  | 7 650,00
|  |  |  | 10272 |  | 8185.5
NRG-ROAD-X-80 135×55° |  | Мощность: 80 Вт; Световой поток *: 12 000 лм; Световая отдача: 150 лм/Вт; Цветовая температура: 3 000, 4 000, 5 000 Тип КСС: ШБ ; Двойной угол половинной яркости: 135x55 Производитель светодиодов: Epistar, Nichia ; Гарантия: 36 мес.; Габаритные размеры: 372×185×88 мм; Тип крепления: консольный ; Масса: 2 кг; | 10 900,00 |  | 8 700,00
|  |  |  | 11663 |  | 9309
NRG-ROAD-X-80 155×70° |  | Мощность: 80 Вт; Световой поток *: 11 800 лм; Световая отдача: 148 лм/Вт; Цветовая температура: 3 000, 4 000, 5 000 Тип КСС: ШБ ; Двойной угол половинной яркости: 155x70 Производитель светодиодов: Epistar, Nichia ; Гарантия: 36 мес.; Габаритные размеры: 372×185×88 мм; Тип крепления: консольный ; Масса: 2 кг; | 10 100,00 |  | 8 050,00
|  |  |  | 10807 |  | 8613.5
NRG-ROAD-X-90 155×70° |  | Мощность: 90 Вт; Световой поток *: 12 800 лм; Световая отдача: 142 лм/Вт; Цветовая температура: 3 000, 4 000, 5 000 Тип КСС: ШБ ; Двойной угол половинной яркости: 155x70 Производитель светодиодов: Epistar, Nichia ; Гарантия: 36 мес.; Габаритные размеры: 372×185×88 мм; Тип крепления: консольный ; Масса: 2,1 кг; | 10 100,00 |  | 8 050,00
|  |  |  | 10807 |  | 8613.5
NRG-ROAD-X-100 135×55° |  | Мощность: 100 Вт; Световой поток *: 13 900 лм; Световая отдача: 146 лм/Вт; Цветовая температура: 3 000, 4 000, 5 000 Тип КСС: ШБ ; Двойной угол половинной яркости: 135x55 Производитель светодиодов: Epistar, Nichia ; Гарантия: 36 мес.; Габаритные размеры: 372×185×88 мм; Тип крепления: консольный ; Масса: 2,2 кг; | 11 000,00 |  | 8 800,00
|  |  |  | 11770 |  | 9416
Аксессуары для светильников NRG-ROAD-X
Закалённое стекло NRG-ROAD-X |  | Габаритные размеры: 294×185×6 мм; Масса: 0,62 кг; | 800,00 |  | 650,00
|  |  |  | 856 |  | 695.5
Коннектор трёхполюсный NRG-ROAD-X |  | Габаритные размеры: 35,6×28,2×28 мм; Масса: 0,03 кг; | 600,00 |  | 450,00
|  |  |  | 642 |  | 481.5
Разъем NEMA NRG-ROAD-X) |  | Степень защиты от пыли и влаги: IP66 ; Габаритные размеры: ø65×40 мм; | 3 000,00 |  | 2 350,00
|  |  |  | 3210 |  | 2514.5
Коннектор трёхполюсный силовой (NRG-ROAD-X) |  | Габаритные размеры: 54,5×41×40 мм; Масса: 0,08 кг; | 700,00 |  | 500,00
|  |  |  | 749 |  | 535
Поворотная консоль NRG-ROAD-X/XL |  | Габаритные размеры: 230×91×76 мм; Масса: 0,73 кг; Угол наклона: от -100° до +100° ; Установочные размеры: Для опоры освещения ø62max Для посадочного отверстия светильника ø56min мм; | 1 700,00 |  | 1 350,00
|  |  |  | 1819 |  | 1444.5
Поворотный кронштейн NRG-ROAD-G/GL |  | Габаритные размеры: ø65×40 мм; | 1 700,00 |  | 1 300,00
|  |  |  | 1819 |  | 1391
NRG-ROAD-COB подойдёт для замены устаревших светильников с лампами ДРЛ и ДНАТ. Данный светильник найдёт применение в освещении автомагистралей, городских улиц, парков и придомовых территорий. Открытая конструкция корпуса имеет низкий вес. Вторичная оптика и драйвер со степенью защиты IP67 позволяют использовать светильник в любых погодных условиях от минус 60 до 50 °С. Установка и монтаж Установка на консоль в базовой комплектации. По отдельному заказу светильник комплектуется поворотной консолью с регулировкой. Оптическая часть Базовая вторичная оптика светильника – асимметричная линза с горизонтальным углом 140° и вертикальным углом 85°. В качестве опции возможна установка симметричных линз с углами 45°, 60°, 90°, 120°. Технические особенности • Класс защиты IP67 • Световая эффективность до 120 лм/Вт • Цветовая температура: 3000 К, 4500 К, 6500 К • Диапазон рабочих температур от минус 60 до 50 °С • Источники питания с грозозащитой до 12кВ • Гарантия 5 лет.
NRG-ROAD-COB-50 |  | Мощность: 54 Вт; Световой поток *: 6 500 лм; Световая отдача: 120 лм/Вт; Цветовая температура: 3 000, 4 500, 6 500 Тип КСС: ШБ ; Двойной угол половинной яркости: 45, 60, 90, 120, 140х85 Производитель светодиодов: Bridgelux ; Гарантия: 60 мес.; Габаритные размеры: 236×158×138 мм; Тип крепления: консольный ; Масса: 1,8 кг; | 5 900,00 |  | 4 850,00
|  |  |  | 6313 |  | 5189.5
NRG-ROAD-COB-60 |  | Мощность: 60 Вт; Световой поток *: 6 900 лм; Световая отдача: 115 лм/Вт; Цветовая температура: 3 000, 4 500, 6 500 Тип КСС: ШБ ; Двойной угол половинной яркости: 45, 60, 90, 120, 140х85 Производитель светодиодов: Bridgelux ; Гарантия: 60 мес.; Габаритные размеры: 270x155x137 мм; Тип крепления: консольный ; Масса: 1,8 кг; | 7 300,00 |  | 5 850,00
|  |  |  | 7811 |  | 6259.5
NRG-ROAD-COB-80 |  | Мощность: 80 Вт; Световой поток *: 10 000 лм; Световая отдача: 125 лм/Вт; Цветовая температура: 3 000, 4 500, 6 500 Тип КСС: ШБ ; Двойной угол половинной яркости: 45, 60, 90, 120, 140х85 Производитель светодиодов: Bridgelux ; Гарантия: 60 мес.; Габаритные размеры: 310×155×138 мм; Тип крепления: консольный ; Масса: 2,3 кг; | 8 800,00 |  | 7 050,00
|  |  |  | 9416 |  | 7543.5
NRG-ROAD-COB-100 |  | Мощность: 100 Вт; Световой поток *: 12 500 лм; Световая отдача: 125 лм/Вт; Цветовая температура: 3 000, 4 500, 6 500 Тип КСС: ШБ ; Двойной угол половинной яркости: 45, 60, 90, 120, 140х85 Производитель светодиодов: Bridgelux ; Гарантия: 60 мес.; Габаритные размеры: 390×155×138 мм; Тип крепления: консольный ; Масса: 3,3 кг; | 10 500,00 |  | 8 400,00
|  |  |  | 11235 |  | 8988
NRG-ROAD-COB-150 |  | Мощность: 150 Вт; Световой поток *: 18 750 лм; Световая отдача: 125 лм/Вт; Цветовая температура: 3 000, 4 500, 6 500 Тип КСС: ШБ ; Двойной угол половинной яркости: 45, 60, 90, 120, 140х85 Производитель светодиодов: Bridgelux ; Гарантия: 60 мес.; Габаритные размеры: 486×158×138 мм; Тип крепления: консольный ; Масса: 3,3 кг; | 14 800,00 |  | 11 900,00
|  |  |  | 15836 |  | 12733
NRG-ROAD-COB-200 |  | Мощность: 200 Вт; Световой поток *: 22 800 лм; Световая отдача: 114 лм/Вт; Цветовая температура: 3 000, 4 500, 6 500 Тип КСС: ШБ ; Двойной угол половинной яркости: 45, 60, 90, 120, 140х85 Производитель светодиодов: Bridgelux ; Гарантия: 60 мес.; Габаритные размеры: 540×158×138 мм; Тип крепления: консольный ; Масса: 3,6 кг; | 18 100,00 |  | 14 450,00
|  |  |  | 19367 |  | 15461.5
NRG-ROAD-COB-250 |  | Мощность: 250 Вт; Световой поток *: 28 750 лм; Световая отдача: 115 лм/Вт; Цветовая температура: 3 000, 4 500, 6 500 Тип КСС: ШБ ; Двойной угол половинной яркости: 45, 60, 90, 120, 140х85 Производитель светодиодов: Bridgelux ; Гарантия: 60 мес.; Габаритные размеры: 640×158×138 мм; Тип крепления: консольный ; Масса: 4,7 кг; | 22 400,00 |  | 17 950,00
|  |  |  | 23968 |  | 19206.5
NRG-ROAD-COB подойдёт для замены устаревших светильников с лампами ДРЛ и ДНАТ. Данный светильник найдёт применение в освещении автомагистралей, городских улиц, парков и придомовых территорий. Открытая конструкция корпуса имеет низкий вес. Вторичная оптика и драйвер со степенью защиты IP67 позволяют использовать светильник в любых погодных условиях от минус 60 до 50 °С. Установка и монтаж Установка на консоль в базовой комплектации. По отдельному заказу светильник комплектуется поворотной консолью с регулировкой. Оптическая часть Базовая вторичная оптика светильника – асимметричная линза с горизонтальным углом 140° и вертикальным углом 85°. В качестве опции возможна установка симметричных линз с углами 45°, 60°, 90°, 120°. Технические особенности • Класс защиты IP67 • Световая эффективность до 120 лм/Вт • Цветовая температура: 3000 К, 4500 К, 6500 К • Диапазон рабочих температур от минус 60 до 50 °С • Источники питания с грозозащитой до 12кВ • Гарантия 5 лет.
NRG-ROAD-COB -55 |  | Мощность: 55 Вт; Световая отдача: 150 лм/Вт; Цветовая температура: 5 000 Тип КСС: ШБ ; Двойной угол половинной яркости: 45, 60, 90, 120, 140х85 Производитель светодиодов: Cree ; Гарантия: 60 мес.; Габаритные размеры: 280×158×138 мм; Тип крепления: консольный ; Масса: 1,7 кг; | 10 600,00 |  | 8 550,00
|  |  |  | 11342 |  | 9148.5
NRG-ROAD-COB -110 |  | Мощность: 110 Вт; Световая отдача: 150 лм/Вт; Цветовая температура: 5 000 Тип КСС: ШБ ; Двойной угол половинной яркости: 45, 60, 90, 120, 140х85 Производитель светодиодов: Cree ; Гарантия: 60 мес.; Габаритные размеры: 420×158×138 мм; Тип крепления: консольный ; Масса: 3 кг; | 20 700,00 |  | 16 600,00
|  |  |  | 22149 |  | 17762
NRG-ROAD-COB -160 |  | Мощность: 160 Вт; Световая отдача: 150 лм/Вт; Цветовая температура: 5 000 Тип КСС: ШБ ; Двойной угол половинной яркости: 45, 60, 90, 120, 140х85 Производитель светодиодов: Cree ; Гарантия: 60 мес.; Габаритные размеры: 486×158×138 мм; Тип крепления: консольный ; Масса: 3 кг; | 28 700,00 |  | 23 000,00
|  |  |  | 30709 |  | 24610
NRG-ST подойдёт для замены устаревших светильников с лампами ДРЛ и ДНАТ. Данный светильник найдёт применение в освещении автомагистралей, городских улиц, парков и придомовых территорий. Открытая конструкция корпуса имеет низкий вес. Вторичная оптика и драйвер со степенью защиты IP67 позволяют использовать светильник в любых погодных условиях от минус 60 до 50 °С. Установка и монтаж Установка на консоль в базовой комплектации. По отдельному заказу светильник комплектуется поворотной консолью с регулировкой. Оптическая часть Базовая вторичная оптика светильника – асимметричная линза с горизонтальным углом 140° и вертикальным углом 85°. В качестве опции возможна установка симметричных линз с углами 45°, 60°, 90°, 120°. Технические особенности • Класс защиты IP67 • Световая эффективность до 120 лм/Вт • Цветовая температура: 3000 К, 4500 К, 6500 К • Диапазон рабочих температур от минус 60 до 50 °С • Источники питания с грозозащитой до 12кВ • Гарантия 5 лет.
NRG-ST- 50-135x55 |  | Мощность: 50 Вт; Световой поток *: 6 750 лм; Световая отдача: 135 лм/Вт; Цветовая температура: 3 000, 4 000, 5 000 Тип КСС: ШБ1 ; Двойной угол половинной яркости: 135х55 Производитель светодиодов: Bridgelux ; Гарантия: 60 мес.; Габаритные размеры: 245×158×103 мм; Тип крепления: консольный ; Масса: 1,4 кг; | 6 200,00 |  | 4 950,00
|  |  |  | 6634 |  | 5296.5
NRG-ST-60 - 135x55 |  | Мощность: 60 Вт; Световой поток *: 7 800 лм; Световая отдача: 130 лм/Вт; Цветовая температура: 3 000, 4 000, 5 000 Тип КСС: ШБ1 ; Двойной угол половинной яркости: 135х55 Производитель светодиодов: Bridgelux ; Гарантия: 60 мес.; Габаритные размеры: 245×158×103 мм; Тип крепления: консольный ; Масса: 1,6 кг; | 7 600,00 |  | 6 050,00
|  |  |  | 8132 |  | 6473.5
NRG-ST-80- 135x55 |  | Мощность: 80 Вт; Световой поток *: 12 800 лм; Световая отдача: 160 лм/Вт; Цветовая температура: 3 000, 4 000, 5 000 Тип КСС: ШБ1 ; Двойной угол половинной яркости: 135х55 Производитель светодиодов: Bridgelux ; Гарантия: 60 мес.; Габаритные размеры: 310×158×103 мм; Тип крепления: консольный ; Масса: 2 кг; | 9 600,00 |  | 7 650,00
|  |  |  | 10272 |  | 8185.5
NRG-ST-100- 135x55 |  | Мощность: 100 Вт; Световой поток *: 13 500 лм; Световая отдача: 135 лм/Вт; Цветовая температура: 3 000, 4 000, 5 000 Тип КСС: ШБ1 ; Двойной угол половинной яркости: 135х55 Производитель светодиодов: Bridgelux ; Гарантия: 60 мес.; Габаритные размеры: 305×158×103 мм; Тип крепления: консольный ; Масса: 2,1 кг; | 11 800,00 |  | 9 500,00
|  |  |  | 12626 |  | 10165
NRG-ST-150- 135x55 |  | Мощность: 150 Вт; Световой поток *: 20 250 лм; Световая отдача: 135 лм/Вт; Цветовая температура: 3 000, 4 000, 5 000 Тип КСС: ШБ1 ; Двойной угол половинной яркости: 135х55 Производитель светодиодов: Bridgelux ; Гарантия: 60 мес.; Тип крепления: консольный ; Масса: 3,2 кг; | 16 000,00 |  | 12 900,00
|  |  |  | 17120 |  | 13803
NRG-ST-200-135x55 |  | Мощность: 200 Вт; Световой поток *: 27 000 лм; Световая отдача: 135 лм/Вт; Цветовая температура: 3 000, 4 000, 5 000 Тип КСС: ШБ1 ; Двойной угол половинной яркости: 135х55 Производитель светодиодов: Bridgelux ; Гарантия: 60 мес.; Габаритные размеры: 570×158×103 мм; Тип крепления: консольный ; Масса: 3,8 кг; | 20 800,00 |  | 16 750,00
|  |  |  | 22256 |  | 17922.5
NRG-ST подойдёт для замены устаревших светильников с лампами ДРЛ и ДНАТ. Данный светильник найдёт применение в освещении автомагистралей, городских улиц, парков и придомовых территорий. Открытая конструкция корпуса имеет низкий вес. Вторичная оптика и драйвер со степенью защиты IP67 позволяют использовать светильник в любых погодных условиях от минус 60 до 50 °С. Установка и монтаж Установка на консоль в базовой комплектации. По отдельному заказу светильник комплектуется поворотной консолью с регулировкой. Оптическая часть Базовая вторичная оптика светильника – асимметричная линза с горизонтальным углом 140° и вертикальным углом 85°. В качестве опции возможна установка симметричных линз с углами 45°, 60°, 90°, 120°. Технические особенности • Класс защиты IP67 • Световая эффективность до 120 лм/Вт • Цветовая температура: 3000 К, 4500 К, 6500 К • Диапазон рабочих температур от минус 60 до 50 °С • Источники питания с грозозащитой до 12кВ • Гарантия 5 лет.
NRG-ST-50- 155x70 |  | Мощность: 50 Вт; Световой поток *: 7 750 лм; Световая отдача: 155 лм/Вт; Цветовая температура: 3 000, 4 000, 5 000 Тип КСС: ШБ2 ; Двойной угол половинной яркости: 155х70 Производитель светодиодов: Bridgelux ; Гарантия: 60 мес.; Габаритные размеры: 248×158×103 мм; Тип крепления: консольный ; Масса: 1,4 кг; | 6 200,00 |  | 4 950,00
|  |  |  | 6634 |  | 5296.5
NRG-ST-60- 155x70 |  | Мощность: 60 Вт; Световой поток *: 9 000 лм; Световая отдача: 150 лм/Вт; Цветовая температура: 3 000, 4 000, 5 000 Тип КСС: ШБ2 ; Двойной угол половинной яркости: 155х70 Производитель светодиодов: Bridgelux ; Гарантия: 60 мес.; Габаритные размеры: 248×158×103 мм; Тип крепления: консольный ; Масса: 1,5 кг; | 7 600,00 |  | 6 050,00
|  |  |  | 8132 |  | 6473.5
NRG-ST-80-155x70 |  | Мощность: 80 Вт; Световой поток *: 11 390 лм; Световая отдача: 142 лм/Вт; Цветовая температура: 3 000, 4 000, 5 000 Тип КСС: ШБ2 ; Двойной угол половинной яркости: 155х70 Производитель светодиодов: Bridgelux ; Гарантия: 60 мес.; Тип крепления: консольный ; Масса: 2 кг; | 8 700,00 |  | 6 900,00
|  |  |  | 9309 |  | 7383
NRG-ST-100-155x70 |  | Мощность: 100 Вт; Световой поток *: 15 000 лм; Световая отдача: 150 лм/Вт; Цветовая температура: 3 000, 4 000, 5 000 Тип КСС: ШБ2 ; Двойной угол половинной яркости: 155х70 Производитель светодиодов: Bridgelux ; Гарантия: 60 мес.; Габаритные размеры: 310×158×103 мм; Тип крепления: консольный ; Масса: 2,3 кг; | 11 800,00 |  | 9 500,00
|  |  |  | 12626 |  | 10165
NRG-ST-150-155x70 |  | Мощность: 150 Вт; Световой поток *: 22 500 лм; Световая отдача: 150 лм/Вт; Цветовая температура: 3 000, 4 000, 5 000 Тип КСС: ШБ2 ; Двойной угол половинной яркости: 155х70 Производитель светодиодов: Bridgelux ; Гарантия: 60 мес.; Габаритные размеры: 440×158×103 мм; Тип крепления: консольный ; Масса: 2,9 кг; | 16 000,00 |  | 12 900,00
|  |  |  | 17120 |  | 13803
NRG-ST-200- 155x70 |  | Мощность: 200 Вт; Световой поток *: 30 000 лм; Световая отдача: 150 лм/Вт; Цветовая температура: 3 000, 4 000, 5 000 Тип КСС: ШБ2 ; Двойной угол половинной яркости: 155х70 Производитель светодиодов: Bridgelux ; Гарантия: 60 мес.; Габаритные размеры: 570×158×103 мм; Тип крепления: консольный ; Масса: 3,6 кг; | 20 800,00 |  | 16 750,00
|  |  |  | 22256 |  | 17922.5
NRG-ST 135×55° (3 года гарантии)
NRG-ST подойдёт для замены устаревших светильников с лампами ДРЛ и ДНАТ. Данный светильник найдёт применение в освещении автомагистралей, городских улиц, парков и придомовых территорий. Открытая конструкция корпуса имеет низкий вес. Вторичная оптика и драйвер со степенью защиты IP67 позволяют использовать светильник в любых погодных условиях от минус 60 до 50 °С. Установка и монтаж Установка на консоль в базовой комплектации. По отдельному заказу светильник комплектуется поворотной консолью с регулировкой. Оптическая часть Базовая вторичная оптика светильника – асимметричная линза с горизонтальным углом 140° и вертикальным углом 85°. В качестве опции возможна установка симметричных линз с углами 45°, 60°, 90°, 120°. Технические особенности • Класс защиты IP67 • Световая эффективность до 120 лм/Вт • Цветовая температура: 3000 К, 4500 К, 6500 К • Диапазон рабочих температур от минус 60 до 50 °С • Источники питания с грозозащитой до 12кВ • Гарантия 5 лет.
NRG-ST-30 135x55 |  | Мощность: 30 Вт; Световой поток *: 4 350 лм; Световая отдача: 145 лм/Вт; Цветовая температура: 3 000, 4 000, 5 000 Тип КСС: ШБ1 ; Двойной угол половинной яркости: 135х55 Производитель светодиодов: Epistar ; Гарантия: 36 мес.; Габаритные размеры: 245×158×103 мм; Тип крепления: консольный ; Масса: 1,3 кг; | 5 000,00 |  | 4 000,00
|  |  |  | 5350 |  | 4280
NRG-ST-40 135x55 |  | Мощность: 40 Вт; Световой поток *: 5 600 лм; Световая отдача: 140 лм/Вт; Цветовая температура: 3 000, 4 000, 5 000 Тип КСС: ШБ1 ; Двойной угол половинной яркости: 135х55 Производитель светодиодов: Epistar ; Гарантия: 36 мес.; Габаритные размеры: 245×158×103 мм; Тип крепления: консольный ; Масса: 1,5 кг; | 5 400,00 |  | 4 400,00
|  |  |  | 5778 |  | 4708
NRG-ST-50 135x55 |  | Мощность: 50 Вт; Световой поток *: 6 750 лм; Световая отдача: 135 лм/Вт; Цветовая температура: 3 000, 4 000, 5 000 Тип КСС: ШБ1 ; Двойной угол половинной яркости: 135х55 Производитель светодиодов: Epistar ; Гарантия: 36 мес.; Габаритные размеры: 245×158×103 мм; Тип крепления: консольный ; Масса: 1,4 кг; | 5 500,00 |  | 4 500,00
|  |  |  | 5885 |  | 4815
NRG-ST-60 135x55 |  | Мощность: 60 Вт; Световой поток *: 7 800 лм; Световая отдача: 130 лм/Вт; Цветовая температура: 3 000, 4 000, 5 000 Тип КСС: ШБ1 ; Двойной угол половинной яркости: 135х55 Производитель светодиодов: Epistar ; Гарантия: 36 мес.; Габаритные размеры: 270x155x103 мм; Тип крепления: консольный ; Масса: 1,5 кг; | 7 100,00 |  | 5 650,00
|  |  |  | 7597 |  | 6045.5
NRG-ST-80 135x55 |  | Мощность: 80 Вт; Световой поток *: 12 800 лм; Световая отдача: 160 лм/Вт; Цветовая температура: 3 000, 4 000, 5 000 Тип КСС: ШБ1 ; Двойной угол половинной яркости: 135х55 Производитель светодиодов: Epistar ; Гарантия: 36 мес.; Габаритные размеры: 310×155×103 мм; Тип крепления: консольный ; Масса: 2 кг; | 9 000,00 |  | 7 150,00
|  |  |  | 9630 |  | 7650.5
NRG-ST-100 135x55 |  | Мощность: 110 Вт; Световой поток *: 15 950 лм; Световая отдача: 145 лм/Вт; Цветовая температура: 3 000, 4 000, 5 000 Тип КСС: ШБ1 ; Двойной угол половинной яркости: 135х55 Производитель светодиодов: Epistar ; Гарантия: 36 мес.; Габаритные размеры: 305×158×103 мм; Тип крепления: консольный ; Масса: 2,1 кг; | 9 200,00 |  | 7 400,00
|  |  |  | 9844 |  | 7918
NRG-ST 155×70° (3 года гарантии)
NRG-ST подойдёт для замены устаревших светильников с лампами ДРЛ и ДНАТ. Данный светильник найдёт применение в освещении автомагистралей, городских улиц, парков и придомовых территорий. Открытая конструкция корпуса имеет низкий вес. Вторичная оптика и драйвер со степенью защиты IP67 позволяют использовать светильник в любых погодных условиях от минус 60 до 50 °С. Установка и монтаж Установка на консоль в базовой комплектации. По отдельному заказу светильник комплектуется поворотной консолью с регулировкой. Оптическая часть Базовая вторичная оптика светильника – асимметричная линза с горизонтальным углом 140° и вертикальным углом 85°. В качестве опции возможна установка симметричных линз с углами 45°, 60°, 90°, 120°. Технические особенности • Класс защиты IP67 • Световая эффективность до 120 лм/Вт • Цветовая температура: 3000 К, 4500 К, 6500 К • Диапазон рабочих температур от минус 60 до 50 °С • Источники питания с грозозащитой до 12кВ • Гарантия 5 лет.
NRG-ST-30 155x70 |  | Мощность: 30 Вт; Световой поток *: 4 800 лм; Световая отдача: 160 лм/Вт; Цветовая температура: 3 000, 4 000, 5 000 Тип КСС: ШБ2 ; Двойной угол половинной яркости: 155х70 Производитель светодиодов: Epistar ; Гарантия: 36 мес.; Габаритные размеры: 245×158×103 мм; Тип крепления: консольный ; Масса: 1,3 кг; | 5 100,00 |  | 4 100,00
|  |  |  | 5457 |  | 4387
NRG-ST-40 155x70 |  | Мощность: 40 Вт; Световой поток *: 6 320 лм; Световая отдача: 158 лм/Вт; Цветовая температура: 3 000, 4 000, 5 000 Тип КСС: ШБ2 ; Двойной угол половинной яркости: 155х70 Производитель светодиодов: Epistar ; Гарантия: 36 мес.; Габаритные размеры: 245×158×103 мм; Тип крепления: консольный ; Масса: 1,4 кг; | 5 500,00 |  | 4 500,00
|  |  |  | 5885 |  | 4815
NRG-ST-50 155x70 |  | Мощность: 50 Вт; Световой поток *: 7 750 лм; Световая отдача: 155 лм/Вт; Цветовая температура: 3 000, 4 000, 5 000 Тип КСС: ШБ2 ; Двойной угол половинной яркости: 155х70 Производитель светодиодов: Epistar ; Гарантия: 36 мес.; Габаритные размеры: 248×158×103 мм; Тип крепления: консольный ; Масса: 1,4 кг; | 5 700,00 |  | 4 600,00
|  |  |  | 6099 |  | 4922
NRG-ST-60 155x70 |  | Мощность: 60 Вт; Световой поток *: 9 000 лм; Световая отдача: 150 лм/Вт; Цветовая температура: 3 000, 4 000, 5 000 Тип КСС: ШБ2 ; Двойной угол половинной яркости: 155х70 Производитель светодиодов: Epistar ; Гарантия: 36 мес.; Габаритные размеры: 270x155x102 мм; Тип крепления: консольный ; Масса: 1,5 кг; | 7 200,00 |  | 5 800,00
|  |  |  | 7704 |  | 6206
NRG-ST-80 155x70 |  | Мощность: 80 Вт; Световой поток *: 11 360 лм; Световая отдача: 142 лм/Вт; Цветовая температура: 3 000, 4 000, 5 000 Тип КСС: ШБ2 ; Двойной угол половинной яркости: 155х70 Производитель светодиодов: Epistar ; Гарантия: 36 мес.; Габаритные размеры: 310×155×103 мм; Тип крепления: консольный ; Масса: 2 кг; | 8 300,00 |  | 6 650,00
|  |  |  | 8881 |  | 7115.5
NRG-ST-100 155x70 |  | Мощность: 100 Вт; Световой поток *: 15 500 лм; Световая отдача: 155 лм/Вт; Цветовая температура: 3 000, 4 000, 5 000 Тип КСС: ШБ2 ; Двойной угол половинной яркости: 155х70 Производитель светодиодов: Epistar ; Гарантия: 36 мес.; Габаритные размеры: 310×158×103 мм; Тип крепления: консольный ; Масса: 2 кг; | 9 600,00 |  | 7 700,00
|  |  |  | 10272 |  | 8239
NRG-ST-E 135×55° (2 года гарантии)
NRG-ST-E подойдёт для замены устаревших светильников с лампами ДРЛ и ДНАТ. Данный светильник найдёт применение в освещении автомагистралей, городских улиц, парков и придомовых территорий. Открытая конструкция корпуса имеет низкий вес. Вторичная оптика и драйвер со степенью защиты IP67 позволяют использовать светильник в любых погодных условиях от минус 60 до 50 °С. Установка и монтаж Установка на консоль в базовой комплектации. По отдельному заказу светильник комплектуется поворотной консолью с регулировкой. Оптическая часть Базовая вторичная оптика светильника – асимметричная линза с горизонтальным углом 140° и вертикальным углом 85°. В качестве опции возможна установка симметричных линз с углами 45°, 60°, 90°, 120°. Технические особенности • Класс защиты IP67 • Световая эффективность до 120 лм/Вт • Цветовая температура: 3000 К, 4500 К, 6500 К • Диапазон рабочих температур от минус 60 до 50 °С • Источники питания с грозозащитой до 12кВ • Гарантия 5 лет.
NRG-ST-E-50-135x55 |  | Мощность: 50 Вт; Световой поток *: 6 750 лм; Световая отдача: 135 лм/Вт; Цветовая температура: 3 000, 4 000, 5 000 Тип КСС: ШБ1 ; Двойной угол половинной яркости: 135х55 Производитель светодиодов: Epistar ; Гарантия: 24 мес.; Габаритные размеры: 236×158×103 мм; Тип крепления: консольный ; Масса: 1,2 кг; | 4 700,00 |  | 3 750,00
|  |  |  | 5029 |  | 4012.5
NRG-ST E 155×70° (2 года гарантии)
NRG-ST-E подойдёт для замены устаревших светильников с лампами ДРЛ и ДНАТ. Данный светильник найдёт применение в освещении автомагистралей, городских улиц, парков и придомовых территорий. Открытая конструкция корпуса имеет низкий вес. Вторичная оптика и драйвер со степенью защиты IP67 позволяют использовать светильник в любых погодных условиях от минус 60 до 50 °С. Установка и монтаж Установка на консоль в базовой комплектации. По отдельному заказу светильник комплектуется поворотной консолью с регулировкой. Оптическая часть Базовая вторичная оптика светильника – асимметричная линза с горизонтальным углом 140° и вертикальным углом 85°. В качестве опции возможна установка симметричных линз с углами 45°, 60°, 90°, 120°. Технические особенности • Класс защиты IP67 • Световая эффективность до 120 лм/Вт • Цветовая температура: 3000 К, 4500 К, 6500 К • Диапазон рабочих температур от минус 60 до 50 °С • Источники питания с грозозащитой до 12кВ • Гарантия 5 лет.
NRG-ST-E-50-155x70 |  | Мощность: 50 Вт; Световой поток *: 7 750 лм; Световая отдача: 155 лм/Вт; Цветовая температура: 3 000, 4 000, 5 000 Тип КСС: ШБ2 ; Двойной угол половинной яркости: 155х70 Производитель светодиодов: Epistar ; Гарантия: 24 мес.; Габаритные размеры: 236×158×103 мм; Тип крепления: консольный ; Масса: 1,3 кг; | 4 900,00 |  | 3 950,00
|  |  |  | 5243 |  | 4226.5
NRG-ST (3 года гарантии)
NRG-ST-COB подойдёт для замены устаревших светильников с лампами ДРЛ и ДНАТ. Данный светильник найдёт применение в освещении автомагистралей, городских улиц, парков и придомовых территорий. Открытая конструкция корпуса имеет низкий вес. Вторичная оптика и драйвер со степенью защиты IP67 позволяют использовать светильник в любых погодных условиях от минус 50 до 50 °С. Установка и монтаж Установка на консоль в базовой комплектации. По отдельному заказу светильник комплектуется поворотной консолью с регулировкой. Оптическая часть Базовая вторичная оптика светильника – асимметричная линза с горизонтальным углом 140° и вертикальным углом 85°. В качестве опции возможна установка симметричных линз с углами 45°, 60°, 90°, 120°. Технические особенности • Класс защиты IP67 • Световая эффективность до 120 лм/Вт • Цветовая температура: 3000 К, 4500 К, 6500 К • Диапазон рабочих температур от минус 50 до 50 °С • Гарантия 3 года.
NRG-ST-30-COB |  | Мощность: 30 Вт; Световой поток *: 4 350 лм; Световая отдача: 145 лм/Вт; Цветовая температура: 3 000, 4 500, 6 500 Тип КСС: ШБ ; Двойной угол половинной яркости: 45, 60, 90, 120, 140х85 Производитель светодиодов: Epistar ; Гарантия: 36 мес.; Габаритные размеры: 240×158×138 мм; Тип крепления: консольный ; Масса: 1,5 кг; | 4 800,00 |  | 3 900,00
|  |  |  | 5136 |  | 4173
NRG-ST-40-COB |  | Мощность: 40 Вт; Световой поток *: 5 200 лм; Световая отдача: 130 лм/Вт; Цветовая температура: 3 000, 4 500, 6 500 Тип КСС: ШБ ; Двойной угол половинной яркости: 45, 60, 90, 120, 140х85 Производитель светодиодов: Epistar ; Гарантия: 36 мес.; Габаритные размеры: 240×155×138 мм; Тип крепления: консольный ; Масса: 1,7 кг; | 5 100,00 |  | 4 150,00
|  |  |  | 5457 |  | 4440.5
NRG-ST-50-COB |  | Мощность: 55 Вт; Световой поток *: 6 500 лм; Световая отдача: 118 лм/Вт; Цветовая температура: 3 000, 4 500, 6 500 Тип КСС: ШБ ; Двойной угол половинной яркости: 45, 60, 90, 120, 140х85 Производитель светодиодов: Epistar ; Гарантия: 36 мес.; Габаритные размеры: 236×158×138 мм; Тип крепления: консольный ; Масса: 1,7 кг; | 5 300,00 |  | 4 250,00
|  |  |  | 5671 |  | 4547.5
NRG-ST-60-COB |  | Мощность: 60 Вт; Световой поток *: 6 900 лм; Световая отдача: 115 лм/Вт; Цветовая температура: 3 000, 4 500, 6 500 Тип КСС: ШБ ; Двойной угол половинной яркости: 45, 60, 90, 120, 140х85 Производитель светодиодов: Epistar ; Гарантия: 36 мес.; Габаритные размеры: 270x155x137 мм; Тип крепления: консольный ; Масса: 1,8 кг; | 7 000,00 |  | 5 600,00
|  |  |  | 7490 |  | 5992
NRG-ST-80-COB |  | Мощность: 80 Вт; Световой поток *: 10 000 лм; Световая отдача: 125 лм/Вт; Цветовая температура: 3 000, 4 500, 6 500 Тип КСС: ШБ ; Двойной угол половинной яркости: 45, 60, 90, 120, 140х85 Производитель светодиодов: Epistar ; Гарантия: 36 мес.; Габаритные размеры: 310×155×138 мм; Тип крепления: консольный ; Масса: 2,2 кг; | 8 900,00 |  | 7 150,00
|  |  |  | 9523 |  | 7650.5
NRG-ST-100-COB |  | Мощность: 110 Вт; Световой поток *: 12 980 лм; Световая отдача: 118 лм/Вт; Цветовая температура: 3 000, 4 500, 6 500 Тип КСС: ШБ ; Двойной угол половинной яркости: 45, 60, 90, 120, 140х85 Производитель светодиодов: Epistar ; Гарантия: 36 мес.; Габаритные размеры: 460×158×138 мм; Тип крепления: консольный ; Масса: 3 кг; | 10 400,00 |  | 8 300,00
|  |  |  | 11128 |  | 8881
NRG-ST-COB подойдёт для замены устаревших светильников с лампами ДРЛ и ДНАТ. Данный светильник найдёт применение в освещении автомагистралей, городских улиц, парков и придомовых территорий. Открытая конструкция корпуса имеет низкий вес. Вторичная оптика и драйвер со степенью защиты IP67 позволяют использовать светильник в любых погодных условиях от минус 50 до 50 °С. Установка и монтаж Установка на консоль в базовой комплектации. По отдельному заказу светильник комплектуется поворотной консолью с регулировкой. Оптическая часть Базовая вторичная оптика светильника – асимметричная линза с горизонтальным углом 140° и вертикальным углом 85°. В качестве опции возможна установка симметричных линз с углами 45°, 60°, 90°, 120°. Технические особенности • Класс защиты IP67 • Световая эффективность до 120 лм/Вт • Цветовая температура: 3000 К, 4500 К, 6500 К • Диапазон рабочих температур от минус 50 до 50 °С • Гарантия 3 года.
NRG-ST-50 COB |  | Мощность: 55 Вт; Световой поток *: 6 490 лм; Световая отдача: 118 лм/Вт; Цветовая температура: 3 000, 4 500, 6 500 Тип КСС: ШБ ; Двойной угол половинной яркости: 45, 60, 90, 120, 140х85 Производитель светодиодов: Epistar ; Гарантия: 24 мес.; Габаритные размеры: 236×158×138 мм; Тип крепления: консольный ; Масса: 1,5 кг; | 4 500,00 |  | 3 650,00
|  |  |  | 4815 |  | 3905.5
Аксессуары для светильников NRG-ST
Разъемное соединение между драйвером и светодиодным модулем для светильников NRG-ST 50/60/80Вт |  | Степень защиты от пыли и влаги: IP67 ; | 900,00 |  | 750,00
|  |  |  | 963 |  | 802.5
Разъемное соединение между драйвером и светодиодным модулем для светильников NRG-ST 100Вт |  | Степень защиты от пыли и влаги: IP67 ; | 1 600,00 |  | 1 350,00
|  |  |  | 1712 |  | 1444.5
Разъемное соединение между драйвером и светодиодным модулем для светильников Магистраль v3.0 150Вт |  | Степень защиты от пыли и влаги: IP67 ; | 2 000,00 |  | 1 600,00
|  |  |  | 2140 |  | 1712
Разъемное соединение между драйвером и светодиодным модулем для светильников NRG-ST 200Вт |  | Степень защиты от пыли и влаги: IP67 ; | 2 300,00 |  | 1 950,00
|  |  |  | 2461 |  | 2086.5
Поворотное консольное крепление для светильников NRG-ST |  | Угол наклона: от -20° до +20° ; Материал корпуса: Экструдированный сплав алюминия ; | 800,00 |  | 600,00
|  |  |  | 856 |  | 642
Светодиодный светильник NRG-ST-M-COB предназначен для наружного освещения автомобильных магистралей, улиц, производственных предприятий и придомовых территорий. Климатическое исполнение светильника – УХЛ1, эксплуатация на открытом воздухе под воздействием любых атмосферных осадков. Диапазон рабочих температур светильника от минус 60 до 50 °С. Внешняя сторона светильника цилиндрическая, без ребер — не скапливается пыль, листва и снег. Возможно выполнить электрический монтаж с помощью коннекторов IP67, что позволит производить замену оптического модуля со светодиодной матрицей или источника питания без демонтажа светильника. Установка и монтаж Консольное крепление на опору уличного освещения. Поворотная консоль — под заказ. Оптическая часть Светодиоды Bridgelux. Комплектации с различными типами кривой силы света: ШБ (широкая боковая) — 140х85°, Д (косинусная) — 120°, Г (глубокая) — 60°; Г (глубокая) — 45°; Д (косинусная) — 90°. Технические особенности • Степень защиты: IP67 • Диапазон рабочих температур от минус 60 до 50 °С, • Световая эффективность до 120 лм/Вт • Цветовая температура: 3000 К, 4500 К, 6500 К • Источники питания с грозозащитой до 12 кВ • Гарантия 5 лет
NRG-ST-M-50-COB |  | Мощность: 54 Вт; Световой поток *: 6 500 лм; Световая отдача: 120 лм/Вт; Цветовая температура: 3 000, 4 500, 6 500 Тип КСС: ШБ ; Двойной угол половинной яркости: 45, 60, 90, 120, 140х85 Производитель светодиодов: Bridgelux ; Гарантия: 60 мес.; Габаритные размеры: 272×174×117 мм; Тип крепления: консольный ; Масса: 1,7 кг; | 6 700,00 |  | 5 300,00
|  |  |  | 7169 |  | 5671
NRG-ST-M-60-COB |  | Мощность: 60 Вт; Световой поток *: 6 900 лм; Световая отдача: 115 лм/Вт; Цветовая температура: 3 000, 4 500, 6 500 Тип КСС: ШБ ; Двойной угол половинной яркости: 45, 60, 90, 120, 140х85 Производитель светодиодов: Bridgelux ; Гарантия: 60 мес.; Габаритные размеры: 272×174×117 мм; Тип крепления: консольный ; Масса: 1,8 кг; | 7 800,00 |  | 6 950,00
|  |  |  | 8346 |  | 7436.5
NRG-ST-M-80-COB |  | Мощность: 80 Вт; Световой поток *: 9 840 лм; Световая отдача: 123 лм/Вт; Цветовая температура: 3 000, 4 500, 6 500 Тип КСС: ШБ ; Двойной угол половинной яркости: 45, 60, 90, 120, 140х85 Производитель светодиодов: Bridgelux ; Гарантия: 60 мес.; Габаритные размеры: 272×174×117 мм; Тип крепления: консольный ; Масса: 1,8 кг; | 9 200,00 |  | 7 400,00
|  |  |  | 9844 |  | 7918
NRG-ST-M-100-COB |  | Мощность: 100 Вт; Световой поток *: 12 000 лм; Световая отдача: 120 лм/Вт; Цветовая температура: 3 000, 4 500, 6 500 Тип КСС: ШБ ; Двойной угол половинной яркости: 45, 60, 90, 120, 140х85 Производитель светодиодов: Bridgelux ; Гарантия: 60 мес.; Габаритные размеры: 341×174×117 мм; Тип крепления: консольный ; Масса: 2,8 кг; | 12 100,00 |  | 9 750,00
|  |  |  | 12947 |  | 10432.5
NRG-ST-M-150-COB |  | Мощность: 150 Вт; Световой поток *: 18 000 лм; Световая отдача: 120 лм/Вт; Цветовая температура: 3 000, 4 500, 6 500 Тип КСС: ШБ ; Двойной угол половинной яркости: 45, 60, 90, 120, 140х85 Производитель светодиодов: Bridgelux ; Гарантия: 60 мес.; Габаритные размеры: 462×174×117 мм; Тип крепления: консольный ; Масса: 3,7 кг; | 16 100,00 |  | 13 000,00
|  |  |  | 17227 |  | 13910
NRG-ST-M-200-COB |  | Мощность: 200 Вт; Световой поток *: 24 000 лм; Световая отдача: 120 лм/Вт; Цветовая температура: 3 000, 4 500, 6 500 Тип КСС: ШБ ; Двойной угол половинной яркости: 45, 60, 90, 120, 140х85 Производитель светодиодов: Bridgelux ; Гарантия: 60 мес.; Габаритные размеры: 583×174×117 мм; Тип крепления: консольный ; Масса: 4,4 кг; | 20 800,00 |  | 16 650,00
|  |  |  | 22256 |  | 17815.5
NRG-ST-M 135×55° (5 лет гарантии)
Cветодиодный светильник NRG-ST-M предназначен для освещения высокоскоростных дорог и широкополосных шоссе класса А1. Внешняя сторона светильника цилиндрическая, без ребер – не скапливается пыль, листва и снег. Степень защиты светильника от пыли и влаги IP67. Установка и монтаж Установка на опоры с консолью. Исполнение с поворотной консолью комплектуется по отдельному заказу. Оптическая часть Светодиоды Bridgelux. Оптическая линза 135 х 55° позволяет добиться высокой эффективности освещения дорожного полотна при установке на высоких опорах. Технические особенности • Класс защиты IP67 • Световая эффективность 135 лм/Вт • Цветовая температура: 3000 К, 4000 К, 5000 К • Диапазон рабочих температур от минус 60 до 50 °С • Источники питания с грозозащитой до 12 кВ • Гарантия 5 лет
NRG-ST-M-50 -135x55 |  | Мощность: 50 Вт; Световой поток *: 6 750 лм; Световая отдача: 135 лм/Вт; Цветовая температура: 3 000, 4 000, 5 000 Тип КСС: ШБ1 ; Двойной угол половинной яркости: 135х55 Производитель светодиодов: Bridgelux ; Гарантия: 60 мес.; Габаритные размеры: 363×147×98 мм; Тип крепления: консольный ; Масса: 1,7 кг; | 7 000,00 |  | 5 700,00
|  |  |  | 7490 |  | 6099
NRG-ST-M-60- 135x55 |  | Мощность: 60 Вт; Световой поток *: 7 800 лм; Световая отдача: 130 лм/Вт; Цветовая температура: 3 000, 4 000, 5 000 Тип КСС: ШБ1 ; Двойной угол половинной яркости: 135х55 Производитель светодиодов: Bridgelux ; Гарантия: 60 мес.; Габаритные размеры: 363×147×98 мм; Тип крепления: консольный ; Масса: 1,7 кг; | 8 200,00 |  | 6 550,00
|  |  |  | 8774 |  | 7008.5
NRG-ST-M-80-135x55 |  | Мощность: 80 Вт; Световой поток *: 12 800 лм; Световая отдача: 160 лм/Вт; Цветовая температура: 3 000, 4 000, 5 000 Тип КСС: ШБ1 ; Двойной угол половинной яркости: 135х55 Производитель светодиодов: Bridgelux ; Гарантия: 60 мес.; Габаритные размеры: 363×147×98 мм; Тип крепления: консольный ; Масса: 1,7 кг; | 10 000,00 |  | 8 000,00
|  |  |  | 10700 |  | 8560
NRG-ST-M-100 - 135x55 |  | Мощность: 100 Вт; Световой поток *: 13 500 лм; Световая отдача: 135 лм/Вт; Цветовая температура: 3 000, 4 000, 5 000 Тип КСС: ШБ1 ; Двойной угол половинной яркости: 135х55 Производитель светодиодов: Bridgelux ; Гарантия: 60 мес.; Габаритные размеры: 363×174×98 мм; Тип крепления: консольный ; Масса: 2,6 кг; | 12 600,00 |  | 10 150,00
|  |  |  | 13482 |  | 10860.5
NRG-ST-M-150-135x55 |  | Мощность: 150 Вт; Световой поток *: 20 250 лм; Световая отдача: 135 лм/Вт; Цветовая температура: 3 000, 4 000, 5 000 Тип КСС: ШБ1 ; Двойной угол половинной яркости: 135х55 Производитель светодиодов: Bridgelux ; Гарантия: 60 мес.; Габаритные размеры: 507×174×98 мм; Тип крепления: консольный ; Масса: 3,5 кг; | 16 900,00 |  | 13 500,00
|  |  |  | 18083 |  | 14445
NRG-ST-M-200- 135x55 |  | Мощность: 200 Вт; Световой поток *: 27 000 лм; Световая отдача: 135 лм/Вт; Цветовая температура: 3 000, 4 000, 5 000 Тип КСС: ШБ1 ; Двойной угол половинной яркости: 135х55 Производитель светодиодов: Bridgelux ; Гарантия: 60 мес.; Габаритные размеры: 643×174×98 мм; Тип крепления: консольный ; Масса: 4,7 кг; | 21 000,00 |  | 16 850,00
|  |  |  | 22470 |  | 18029.5
NRG-ST-M 155×70° (5 лет гарантии)
Cветодиодный светильник NRG-ST-M предназначен для освещения высокоскоростных дорог и широкополосных шоссе класса А1. Внешняя сторона светильника цилиндрическая, без ребер – не скапливается пыль, листва и снег. Степень защиты светильника от пыли и влаги IP67. Установка и монтаж Установка на опоры с консолью. Исполнение с поворотной консолью комплектуется по отдельному заказу. Оптическая часть Светодиоды Bridgelux. Оптическая линза 155 х 70° позволяет добиться высокой эффективности освещения как при небольшой высоте установке светильников, так и при большом промежутке между опорами освещения. Технические особенности • Класс защиты IP67 • Световая эффективность до 155 лм/Вт • Цветовая температура: 3000 К, 4000 К, 5000 К • Диапазон рабочих температур от минус 60 до 50 °С • Источники питания с грозозащитой до 12 кВ • Гарантия 5 лет
Светодиодный светильник NRG-ST-M-50-155х70 |  | Мощность: 50 Вт; Световой поток *: 8100 лм; Световая отдача: 162 лм/Вт; Цветовая температура: 3 000, 4 000, 5 000 Тип КСС: ШБ2 ; Двойной угол половинной яркости: 155х70 Производитель светодиодов: Bridgelux ; Гарантия: 60 мес.; Габаритные размеры: 272×172×98 мм; Тип крепления: консольный ; Масса: 1,7 кг; | 7 000,00 |  | 5 700,00
|  |  |  | 7490 |  | 6099
Светодиодный светильник NRG-ST-M-60-155х70 |  | Мощность: 60 Вт; Световой поток *: 9 400 лм; Световая отдача: 157 лм/Вт; Цветовая температура: 3 000, 4 000, 5 000 Тип КСС: ШБ2 ; Двойной угол половинной яркости: 155х70 Производитель светодиодов: Bridgelux ; Гарантия: 60 мес.; Габаритные размеры: 272×172×98 мм; Тип крепления: консольный ; Масса: 1,7 кг; | 8 200,00 |  | 6 550,00
|  |  |  | 8774 |  | 7008.5
NRG-ST-M-80-155x70 |  | Мощность: 80 Вт; Световой поток *: 13 000 лм; Световая отдача: 163 лм/Вт; Цветовая температура: 3 000, 4 000, 5 000 Тип КСС: ШБ2 ; Двойной угол половинной яркости: 155х70 Производитель светодиодов: Bridgelux ; Гарантия: 60 мес.; Габаритные размеры: 296×174×98 мм; Тип крепления: консольный ; Масса: 1,9 кг; | 9 100,00 |  | 7 300,00
|  |  |  | 9737 |  | 7811
Светодиодный светильник NRG-ST-M-100-155х70 |  | Мощность: 100 Вт; Световой поток *: 16 000 лм; Световая отдача: 160 лм/Вт; Цветовая температура: 3 000, 4 000, 5 000 Тип КСС: ШБ2 ; Двойной угол половинной яркости: 155х70 Производитель светодиодов: Bridgelux ; Гарантия: 60 мес.; Габаритные размеры: 363×172×98 мм; Тип крепления: консольный ; Масса: 2,6 кг; | 12 600,00 |  | 10 150,00
|  |  |  | 13482 |  | 10860.5
Светодиодный светильник NRG-ST-M-150-155х70 |  | Мощность: 150 Вт; Световой поток *: 24 000 лм; Световая отдача: 160 лм/Вт; Цветовая температура: 3 000, 4 000, 5 000 Тип КСС: ШБ2 ; Двойной угол половинной яркости: 155х70 Производитель светодиодов: Bridgelux ; Гарантия: 60 мес.; Габаритные размеры: 509×173×98 мм; Тип крепления: консольный ; Масса: 3,7 кг; | 16 900,00 |  | 13 500,00
|  |  |  | 18083 |  | 14445
Светодиодный светильник NRG-ST-M-200-155х70 |  | Мощность: 200 Вт; Световой поток *: 32 000 лм; Световая отдача: 160 лм/Вт; Цветовая температура: 3 000, 4 000, 5 000 Тип КСС: ШБ2 ; Двойной угол половинной яркости: 155х70 Производитель светодиодов: Bridgelux ; Гарантия: 60 мес.; Габаритные размеры: 625×172×98 мм; Тип крепления: консольный ; Масса: 4,7 кг; | 21 000,00 |  | 16 850,00
|  |  |  | 22470 |  | 18029.5
NRG-ST-M 135×55° (3 года гарантии)
Cветодиодный светильник NRG-ST-M предназначен для освещения высокоскоростных дорог и широкополосных шоссе класса А1. Внешняя сторона светильника цилиндрическая, без ребер – не скапливается пыль, листва и снег. Степень защиты светильника от пыли и влаги IP67. Установка и монтаж Установка на опоры с консолью. Исполнение с поворотной консолью комплектуется по отдельному заказу. Оптическая часть Светодиоды Epistar. Оптическая линза 135 х 55° позволяет добиться высокой эффективности освещения дорожного полотна при установке на высоких опорах. Технические особенности • Класс защиты IP67 • Световая эффективность 135 лм/Вт • Цветовая температура: 3000 К, 4000 К, 5000 К • Диапазон рабочих температур от минус 50 до 50 °С • Гарантия 3 года
NRG-ST-M-30-135x55 |  | Мощность: 30 Вт; Световой поток *: 4 350 лм; Световая отдача: 145 лм/Вт; Цветовая температура: 3 000, 4 000, 5 000 Тип КСС: ШБ1 ; Двойной угол половинной яркости: 135х55 Производитель светодиодов: Epistar ; Гарантия: 36 мес.; Габаритные размеры: 363×147×98 мм; Тип крепления: консольный ; Масса: 1,4 кг; | 5 200,00 |  | 4 150,00
|  |  |  | 5564 |  | 4440.5
NRG-ST-M-40-135x55 |  | Мощность: 40 Вт; Световой поток *: 5 600 лм; Световая отдача: 140 лм/Вт; Цветовая температура: 3 000, 4 000, 5 000 Тип КСС: ШБ1 ; Двойной угол половинной яркости: 135х55 Производитель светодиодов: Epistar ; Гарантия: 36 мес.; Габаритные размеры: 363×147×98 мм; Тип крепления: консольный ; Масса: 1,51 кг; | 5 900,00 |  | 4 700,00
|  |  |  | 6313 |  | 5029
NRG-ST-M-50-135x55 |  | Мощность: 50 Вт; Световой поток *: 6 750 лм; Световая отдача: 135 лм/Вт; Цветовая температура: 3 000, 4 000, 5 000 Тип КСС: ШБ1 ; Двойной угол половинной яркости: 135х55 Производитель светодиодов: Epistar ; Гарантия: 36 мес.; Габаритные размеры: 363×147×98 мм; Тип крепления: консольный ; Масса: 1,6 кг; | 6 100,00 |  | 4 900,00
|  |  |  | 6527 |  | 5243
NRG-ST-M-60-135x55 |  | Мощность: 60 Вт; Световой поток *: 7 800 лм; Световая отдача: 130 лм/Вт; Цветовая температура: 3 000, 4 000, 5 000 Тип КСС: ШБ1 ; Двойной угол половинной яркости: 135х55 Производитель светодиодов: Epistar ; Гарантия: 36 мес.; Габаритные размеры: 363×147×98 мм; Тип крепления: консольный ; Масса: 1,7 кг; | 7 800,00 |  | 6 250,00
|  |  |  | 8346 |  | 6687.5
NRG-ST-M-80-135x55 |  | Мощность: 80 Вт; Световой поток *: 12 000 лм; Световая отдача: 150 лм/Вт; Цветовая температура: 3 000, 4 000, 5 000 Тип КСС: ШБ1 ; Двойной угол половинной яркости: 135х55 Производитель светодиодов: Epistar ; Гарантия: 36 мес.; Габаритные размеры: 363×147×98 мм; Тип крепления: консольный ; Масса: 1,7 кг; | 9 200,00 |  | 7 350,00
|  |  |  | 9844 |  | 7864.5
NRG-ST-M-100-135x55 |  | Мощность: 100 Вт; Световой поток *: 13 500 лм; Световая отдача: 135 лм/Вт; Цветовая температура: 3 000, 4 000, 5 000 Тип КСС: ШБ1 ; Двойной угол половинной яркости: 135х55 Производитель светодиодов: Epistar ; Гарантия: 36 мес.; Габаритные размеры: 363×174×98 мм; Тип крепления: консольный ; Масса: 2,5 кг; | 11 000,00 |  | 8 900,00
|  |  |  | 11770 |  | 9523
NRG-ST-M 155×70° (3 года гарантии)
Cветодиодный светильник NRG-ST-M предназначен для освещения высокоскоростных дорог и широкополосных шоссе класса А1. Внешняя сторона светильника цилиндрическая, без ребер – не скапливается пыль, листва и снег. Степень защиты светильника от пыли и влаги IP67. Установка и монтаж Установка на опоры с консолью. Исполнение с поворотной консолью комплектуется по отдельному заказу. Оптическая часть Светодиоды Epistar. Оптическая линза 155 х 70° позволяет добиться высокой эффективности освещения как при небольшой высоте установке светильников, так и при большом промежутке между опорами освещения. Технические особенности • Класс защиты IP67 • Световая эффективность до 155 лм/Вт • Цветовая температура: 3000 К, 4000 К, 5000 К • Диапазон рабочих температур от минус 50 до 50 °С • Гарантия 3 года
NRG-ST-M-30-155x70 |  | Мощность: 30 Вт; Световой поток *: 4 800 лм; Световая отдача: 160 лм/Вт; Цветовая температура: 3 000, 4 000, 5 000 Тип КСС: ШБ2 ; Двойной угол половинной яркости: 155х70 Производитель светодиодов: Epistar ; Гарантия: 36 мес.; Габаритные размеры: 272×172×98 мм; Тип крепления: консольный ; Масса: 1,7 кг; | 5 300,00 |  | 4 200,00
|  |  |  | 5671 |  | 4494
NRG-ST-M-40-155x70 |  | Мощность: 40 Вт; Световой поток *: 6 320 лм; Световая отдача: 158 лм/Вт; Цветовая температура: 3 000, 4 000, 5 000 Тип КСС: ШБ2 ; Двойной угол половинной яркости: 155х70 Производитель светодиодов: Epistar ; Гарантия: 36 мес.; Габаритные размеры: 272×172×98 мм; Тип крепления: консольный ; Масса: 1,5 кг; | 6 000,00 |  | 4 750,00
|  |  |  | 6420 |  | 5082.5
NRG-ST-M-50-155x70 |  | Мощность: 50 Вт; Световой поток *: 7 750 лм; Световая отдача: 155 лм/Вт; Цветовая температура: 3 000, 4 000, 5 000 Тип КСС: ШБ2 ; Двойной угол половинной яркости: 155х70 Производитель светодиодов: Epistar ; Гарантия: 36 мес.; Габаритные размеры: 272×172×98 мм; Тип крепления: консольный ; Масса: 1,5 кг; | 6 200,00 |  | 5 000,00
|  |  |  | 6634 |  | 5350
NRG-ST-M-60-155x70 |  | Мощность: 60 Вт; Световой поток *: 9 000 лм; Световая отдача: 150 лм/Вт; Цветовая температура: 3 000, 4 000, 5 000 Тип КСС: ШБ2 ; Двойной угол половинной яркости: 155х70 Производитель светодиодов: Epistar ; Гарантия: 36 мес.; Габаритные размеры: 272×172×98 мм; Тип крепления: консольный ; Масса: 1,7 кг; | 7 900,00 |  | 6 300,00
|  |  |  | 8453 |  | 6741
NRG-ST-M-80-155x70 |  | Мощность: 80 Вт; Световой поток *: 11 360 лм; Световая отдача: 142 лм/Вт; Цветовая температура: 3 000, 4 000, 5 000 Тип КСС: ШБ2 ; Двойной угол половинной яркости: 155х70 Производитель светодиодов: Epistar ; Гарантия: 36 мес.; Габаритные размеры: 296×174×98 мм; Тип крепления: консольный ; Масса: 1,7 кг; | 8 400,00 |  | 6 700,00
|  |  |  | 8988 |  | 7169
NRG-ST-M-100-155x70 |  | Мощность: 100 Вт; Световой поток *: 15 500 лм; Световая отдача: 155 лм/Вт; Цветовая температура: 3 000, 4 000, 5 000 Тип КСС: ШБ2 ; Двойной угол половинной яркости: 155х70 Производитель светодиодов: Epistar ; Гарантия: 36 мес.; Габаритные размеры: 363×172×98 мм; Тип крепления: консольный ; Масса: 2,6 кг; | 11 300,00 |  | 9 000,00
|  |  |  | 12091 |  | 9630
NRG-ST-M (3 года гарантии)
Светодиодный светильник NRG-ST-M предназначен для наружного освещения автомобильных магистралей, улиц, производственных предприятий и придомовых территорий. Климатическое исполнение светильника – УХЛ1, эксплуатация на открытом воздухе под воздействием любых атмосферных осадков. Диапазон рабочих температур светильника от минус 60 до 50 °С. Внешняя сторона светильника цилиндрическая, без ребер — не скапливается пыль, листва и снег. Возможно выполнить электрический монтаж с помощью коннекторов IP67, что позволит производить замену оптического модуля со светодиодной матрицей или источника питания без демонтажа светильника. Установка и монтаж Консольное крепление на опору уличного освещения. Поворотная консоль — под заказ. Оптическая часть Светодиоды Epistar. Комплектации с различными типами кривой силы света: ШБ (широкая боковая) — 140х85°, Д (косинусная) — 120°, Г (глубокая) — 60°; Г (глубокая) — 45°; Д (косинусная) — 90°. Технические особенности • Степень защиты: IP67 • Диапазон рабочих температур от минус 50 до 50 °С, • Световая эффективность до 120 лм/Вт • Цветовая температура: 3000 К, 4500 К, 6500 К • Гарантия 3 года
NRG-ST-M-30 COB |  | Мощность: 30 Вт; Световой поток *: 4 350 лм; Световая отдача: 145 лм/Вт; Цветовая температура: 3 000, 4 500, 6 500 Тип КСС: ШБ ; Двойной угол половинной яркости: 45, 60, 90, 120, 140х85 Производитель светодиодов: Epistar ; Гарантия: 36 мес.; Габаритные размеры: 272×174×117 мм; Тип крепления: консольный ; Масса: 1,5 кг; | 5 400,00 |  | 4 350,00
|  |  |  | 5778 |  | 4654.5
NRG-ST-M-40 COB |  | Мощность: 40 Вт; Световой поток *: 5 200 лм; Световая отдача: 130 лм/Вт; Цветовая температура: 3 000, 4 500, 6 500 Тип КСС: ШБ ; Двойной угол половинной яркости: 45, 60, 90, 120, 140х85 Производитель светодиодов: Epistar ; Гарантия: 36 мес.; Габаритные размеры: 272×174×117 мм; Тип крепления: консольный ; Масса: 1,8 кг; | 5 900,00 |  | 4 700,00
|  |  |  | 6313 |  | 5029
NRG-ST-M-50 COB |  | Мощность: 55 Вт; Световой поток *: 6 500 лм; Световая отдача: 118 лм/Вт; Цветовая температура: 3 000, 4 500, 6 500 Тип КСС: ШБ ; Двойной угол половинной яркости: 45, 60, 90, 120, 140х85 Производитель светодиодов: Epistar ; Гарантия: 36 мес.; Габаритные размеры: 272×174×117 мм; Тип крепления: консольный ; Масса: 1,6 кг; | 6 100,00 |  | 4 950,00
|  |  |  | 6527 |  | 5296.5
NRG-ST-M-60 COB |  | Мощность: 60 Вт; Световой поток *: 6 900 лм; Световая отдача: 115 лм/Вт; Цветовая температура: 3 000, 4 500, 6 500 Тип КСС: ШБ ; Двойной угол половинной яркости: 45, 60, 90, 120, 140х85 Производитель светодиодов: Epistar ; Гарантия: 36 мес.; Габаритные размеры: 272×174×117 мм; Тип крепления: консольный ; Масса: 1,7 кг; | 7 800,00 |  | 6 200,00
|  |  |  | 8346 |  | 6634
NRG-ST-M-80 COB |  | Мощность: 80 Вт; Световой поток *: 9 840 лм; Световая отдача: 123 лм/Вт; Цветовая температура: 3 000, 4 500, 6 500 Тип КСС: ШБ ; Двойной угол половинной яркости: 45, 60, 90, 120, 140х85 Производитель светодиодов: Epistar ; Гарантия: 36 мес.; Габаритные размеры: 272×174×117 мм; Тип крепления: консольный ; Масса: 1,7 кг; | 8 300,00 |  | 6 650,00
|  |  |  | 8881 |  | 7115.5
NRG-ST-M-100 COB |  | Мощность: 110 Вт; Световой поток *: 13 000 лм; Световая отдача: 118 лм/Вт; Цветовая температура: 3 000, 4 500, 6 500 Тип КСС: ШБ ; Двойной угол половинной яркости: 45, 60, 90, 120, 140х85 Производитель светодиодов: Epistar ; Гарантия: 36 мес.; Габаритные размеры: 341×174×117 мм; Тип крепления: консольный ; Масса: 2,6 кг; | 10 900,00 |  | 8 800,00
|  |  |  | 11663 |  | 9416
NRG-LIGHT-PARK (5 лет гарантии)
Уличный светодиодный светильник NRG-LIGHT-PARK предназначен для освещения дорожек парков, набережных, пешеходных улиц и других общественных пространств. Светильник изготавливается в едином корпусе с опорой. Высота опоры от 3 до 5 метров. Доступны разные варианты монтажа опорных фланцев: закладной, приварной, под анкерные болты. Оптическая линза с широкой диаграммой распределения света 155х70° создает равномерный световой поток на освещаемой поверхности между светильниками. Установка и монтаж Монтаж светильника на фланец под сварку, анкерное крепление или на фланец закладной в грунт. Оптическая часть Светодиоды Bridgelux. Тип кривой силы света: ШБ (широкая боковая) — 155х70°. Технические особенности • Световая эффективность до 160 лм/Вт • Цветовая температура: 3000 К, 4000 К, 5000 К • Класс защиты IP67 • Диапазон рабочих температур от минус 50 до 50°С • Гарантия 5 лет
NRG-LIGHT-PARK-30 3000/500мм |  | Мощность: 30 Вт; Световой поток *: 4 800 лм; Световая отдача: 160 лм/Вт; Цветовая температура: 3 000, 4 000, 5 000 Тип КСС: ШБ2 ; Двойной угол половинной яркости: 155х70 Производитель светодиодов: Bridgelux ; Гарантия: 60 мес.; Габаритные размеры: 3023×595×160 мм; Тип крепления: фланцевый ; Масса: 24 кг; | 54 400,00 |  | 43 500,00
|  |  |  | 58208 |  | 46545
NRG-LIGHT-PARK-30 4000/500мм |  | Мощность: 30 Вт; Световой поток *: 4 800 лм; Световая отдача: 160 лм/Вт; Цветовая температура: 3 000, 4 000, 5 000 Тип КСС: ШБ2 ; Двойной угол половинной яркости: 155х70 Производитель светодиодов: Bridgelux ; Гарантия: 60 мес.; Габаритные размеры: 4023×595×160 мм; Тип крепления: фланцевый ; Масса: 28,5 кг; | 60 700,00 |  | 48 550,00
|  |  |  | 64949 |  | 51948.5
NRG-LIGHT-PARK-50 3000/500мм |  | Мощность: 50 Вт; Световой поток *: 8 200 лм; Световая отдача: 164 лм/Вт; Цветовая температура: 3 000, 4 000, 5 000 Тип КСС: ШБ2 ; Двойной угол половинной яркости: 155х70 Производитель светодиодов: Bridgelux ; Гарантия: 60 мес.; Габаритные размеры: 3023×595×160 мм; Тип крепления: фланцевый ; Масса: 24 кг; | 55 300,00 |  | 44 250,00
|  |  |  | 59171 |  | 47347.5
NRG-LIGHT-PARK-50 4000/500мм |  | Мощность: 50 Вт; Световой поток *: 8 200 лм; Световая отдача: 164 лм/Вт; Цветовая температура: 3 000, 4 000, 5 000 Тип КСС: ШБ2 ; Двойной угол половинной яркости: 155х70 Производитель светодиодов: Bridgelux ; Гарантия: 60 мес.; Габаритные размеры: 4023×595×160 мм; Тип крепления: фланцевый ; Масса: 28,5 кг; | 61 700,00 |  | 49 400,00
|  |  |  | 66019 |  | 52858
NRG-LIGHT-PARK-50 5000/700мм |  | Мощность: 50 Вт; Световой поток *: 8 200 лм; Световая отдача: 164 лм/Вт; Цветовая температура: 3 000, 4 000, 5 000 Тип КСС: ШБ2 ; Двойной угол половинной яркости: 155х70 Производитель светодиодов: Bridgelux ; Гарантия: 60 мес.; Габаритные размеры: 5023×795×160 мм; Тип крепления: фланцевый ; Масса: 34 кг; | 74 700,00 |  | 59 700,00
|  |  |  | 79929 |  | 63879
NRG-LIGHT-PARK-60 4000/500мм |  | Мощность: 60 Вт; Световой поток *: 9 360 лм; Световая отдача: 156 лм/Вт; Цветовая температура: 3 000, 4 000, 5 000 Тип КСС: ШБ2 ; Двойной угол половинной яркости: 155х70 Производитель светодиодов: Bridgelux ; Гарантия: 60 мес.; Габаритные размеры: 4023×595×160 мм; Тип крепления: фланцевый ; Масса: 28,5 кг; | 63 300,00 |  | 50 600,00
|  |  |  | 67731 |  | 54142
NRG-LIGHT-PARK-60 5000/700мм |  | Мощность: 60 Вт; Световой поток *: 9 360 лм; Световая отдача: 156 лм/Вт; Цветовая температура: 3 000, 4 000, 5 000 Тип КСС: ШБ2 ; Двойной угол половинной яркости: 155х70 Производитель светодиодов: Bridgelux ; Гарантия: 60 мес.; Габаритные размеры: 5023×795×160 мм; Тип крепления: фланцевый ; Масса: 34 кг; | 76 100,00 |  | 60 900,00
|  |  |  | 81427 |  | 65163
NRG-LIGHT-PARK-80 5000/700мм |  | Мощность: 80 Вт; Световой поток *: 11 600 лм; Световая отдача: 145 лм/Вт; Цветовая температура: 3 000, 4 000, 5 000 Тип КСС: ШБ2 ; Двойной угол половинной яркости: 155х70 Производитель светодиодов: Bridgelux ; Гарантия: 60 мес.; Габаритные размеры: 5023×795×160 мм; Тип крепления: фланцевый ; Масса: 34 кг; | 78 900,00 |  | 63 100,00
|  |  |  | 84423 |  | 67517
NRG-LIGHT-PARK 2 модуля (5 лет гарантии)
Уличный светодиодный светильник NRG-LIGHT-PARK предназначен для освещения дорожек парков, набережных, пешеходных улиц и других общественных пространств. Светильник изготавливается в едином корпусе с опорой. Высота опоры от 3 до 5 метров. Доступны разные варианты монтажа опорных фланцев: закладной, приварной, под анкерные болты. Оптическая линза с широкой диаграммой распределения света 155х70° создает равномерный световой поток на освещаемой поверхности между светильниками. Установка и монтаж Монтаж светильника на фланец под сварку, анкерное крепление или на фланец закладной в грунт. Оптическая часть Светодиоды Bridgelux. Тип кривой силы света: ШБ (широкая боковая) — 155х70°. Технические особенности • Световая эффективность до 160 лм/Вт • Цветовая температура: 3000 К, 4000 К, 5000 К • Класс защиты IP67 • Диапазон рабочих температур от минус 50 до 50°С • Гарантия 5 лет
NRG-LIGHT-PARK-60 3000/500/500мм |  | Мощность: 60 Вт; Световой поток *: 9 600 лм; Световая отдача: 160 лм/Вт; Цветовая температура: 3 000, 4 000, 5 000 Тип КСС: ШБ2 ; Двойной угол половинной яркости: 155х70 Производитель светодиодов: Bridgelux ; Гарантия: 60 мес.; Габаритные размеры: 3023×1098×160 мм; Тип крепления: фланцевый ; Масса: 26,8 кг; | 61 700,00 |  | 50 850,00
|  |  |  | 66019 |  | 54409.5
NRG-LIGHT-PARK-60 4000/500/500мм |  | Мощность: 60 Вт; Световой поток *: 9 600 лм; Световая отдача: 160 лм/Вт; Цветовая температура: 3 000, 4 000, 5 000 Тип КСС: ШБ2 ; Двойной угол половинной яркости: 155х70 Производитель светодиодов: Bridgelux ; Гарантия: 60 мес.; Габаритные размеры: 4023×1098×160 мм; Тип крепления: фланцевый ; Масса: 31,3 кг; | 67 900,00 |  | 56 000,00
|  |  |  | 72653 |  | 59920
NRG-LIGHT-PARK-100 3000/500/500мм |  | Мощность: 100 Вт; Световой поток *: 16 000 лм; Световая отдача: 160 лм/Вт; Цветовая температура: 3 000, 4 000, 5 000 Тип КСС: ШБ2 ; Двойной угол половинной яркости: 155х70 Производитель светодиодов: Bridgelux ; Гарантия: 60 мес.; Габаритные размеры: 3023×1098×160 мм; Тип крепления: фланцевый ; Масса: 26,8 кг; | 63 400,00 |  | 52 250,00
|  |  |  | 67838 |  | 55907.5
NRG-LIGHT-PARK-100 4000/500/500мм |  | Мощность: 100 Вт; Световой поток *: 16 000 лм; Световая отдача: 160 лм/Вт; Цветовая температура: 3 000, 4 000, 5 000 Тип КСС: ШБ2 ; Двойной угол половинной яркости: 155х70 Производитель светодиодов: Bridgelux ; Гарантия: 60 мес.; Габаритные размеры: 4023×1098×160 мм; Тип крепления: фланцевый ; Масса: 31,3 кг; | 69 600,00 |  | 57 400,00
|  |  |  | 74472 |  | 61418
NRG-LIGHT-PARK-100 5000/700/700мм |  | Мощность: 100 Вт; Световой поток *: 16 000 лм; Световая отдача: 160 лм/Вт; Цветовая температура: 3 000, 4 000, 5 000 Тип КСС: ШБ2 ; Двойной угол половинной яркости: 155х70 Производитель светодиодов: Bridgelux ; Гарантия: 60 мес.; Габаритные размеры: 5023×1498×160 мм; Тип крепления: фланцевый ; Масса: 37,8 кг; | 81 900,00 |  | 67 550,00
|  |  |  | 87633 |  | 72278.5
NRG-LIGHT-PARK-120 4000/500/500мм |  | Мощность: 120 Вт; Световой поток *: 18 720 лм; Световая отдача: 156 лм/Вт; Цветовая температура: 3 000, 4 000, 5 000 Тип КСС: ШБ2 ; Двойной угол половинной яркости: 155х70 Производитель светодиодов: Bridgelux ; Гарантия: 60 мес.; Габаритные размеры: 4023×1098×160 мм; Тип крепления: фланцевый ; Масса: 31,1 кг; | 72 000,00 |  | 59 400,00
|  |  |  | 77040 |  | 63558
NRG-LIGHT-PARK-120 5000/700/700мм |  | Мощность: 120 Вт; Световой поток *: 18 720 лм; Световая отдача: 156 лм/Вт; Цветовая температура: 3 000, 4 000, 5 000 Тип КСС: ШБ2 ; Двойной угол половинной яркости: 155х70 Производитель светодиодов: Bridgelux ; Гарантия: 60 мес.; Габаритные размеры: 5023×1498×160 мм; Тип крепления: фланцевый ; Масса: 37,8 кг; | 84 300,00 |  | 69 550,00
|  |  |  | 90201 |  | 74418.5
NRG-LIGHT-PARK-160 5000/700/700мм |  | Мощность: 160 Вт; Световой поток *: 23 200 лм; Световая отдача: 145 лм/Вт; Цветовая температура: 3 000, 4 000, 5 000 Тип КСС: ШБ2 ; Двойной угол половинной яркости: 155х70 Производитель светодиодов: Bridgelux ; Гарантия: 60 мес.; Габаритные размеры: 5023×1498×160 мм; Тип крепления: фланцевый ; Масса: 37,8 кг; | 91 300,00 |  | 75 300,00
|  |  |  | 97691 |  | 80571
NRG-LIGHT-PARK АКСЕССУАРЫ
Аксессуары для светильников NRG-LIGHT-PARK
Ответный фланец для монтажа светильника NRG-LIGHT-PARK (анкерный/сварной) |  | Габаритные размеры: 310×310×8 мм; Масса: 5,8 кг; | 7 000,00 |  | 5 650,00
|  |  |  | 7490 |  | 6045.5
Ответный фланец для монтажа светильника NRG-LIGHT-PARK закладной в грунт |  | Габаритные размеры: 1500×250×250 мм; Масса: 13,8 кг; | 15 300,00 |  | 12 350,00
|  |  |  | 16371 |  | 13214.5
NRG-LIGHT-K (3 года гарантии)
Серия декоративных светодиодных светильников для освещения парковых территорий и скверов, набережных, пешеходных улиц, общественных пространств. Металлический корпус с порошковым покрытием, светодиодные планки на алюминиевой подложке, рассеиватель из прозрачного поликарбоната с рифленой фактурой, источник питания со степенью защиты от влаги и пыли IP67.
NRG-LIGHT-K-30 |  | Мощность: 30 Вт; Световой поток *: 4 000 лм; Световая отдача: 133 лм/Вт; Цветовая температура: 3 000, 4 000, 5 000 Тип КСС: С ; Тип рассеивателя: Опал, Рифлёный Производитель светодиодов: Epistar ; Гарантия: 36 мес.; Габаритные размеры: ø370×433 мм; Тип крепления: Торшерный ; Масса: 2 кг; | 11 600,00 |  | 9 250,00
|  |  |  | 12412 |  | 9897.5
NRG-LIGHT-K-40 |  | Мощность: 40 Вт; Световой поток *: 5 000 лм; Световая отдача: 125 лм/Вт; Цветовая температура: 3 000, 4 000, 5 000 Тип КСС: С ; Тип рассеивателя: Опал, Рифлёный Производитель светодиодов: Epistar ; Гарантия: 36 мес.; Габаритные размеры: ø370×433 мм; Тип крепления: Торшерный ; Масса: 2 кг; | 12 200,00 |  | 9 750,00
|  |  |  | 13054 |  | 10432.5
NRG-LIGHT-K-50 |  | Мощность: 50 Вт; Световой поток *: 6 500 лм; Световая отдача: 130 лм/Вт; Цветовая температура: 3 000, 4 000, 5 000 Тип КСС: С ; Тип рассеивателя: Опал, Рифлёный Производитель светодиодов: Epistar ; Гарантия: 36 мес.; Габаритные размеры: ø370×433 мм; Тип крепления: Торшерный ; Масса: 2 кг; | 13 000,00 |  | 10 350,00
|  |  |  | 13910 |  | 11074.5
NRG-LIGHT-P (3 года гарантии)
Серия декоративных светодиодных светильников для освещения парковых территорий и скверов, набережных, пешеходных улиц, общественных пространств. Светильник в классическом для паркового освещения форм-факторе. Металлический корпус с порошковым покрытием, светодиодные планки на алюминиевой подложке, рассеиватель из опалового поликарбоната, источник питания со степенью защиты от влаги и пыли IP67.
NRG-LIGHT-P-30 |  | Мощность: 30 Вт; Световой поток *: 3 300 лм; Световая отдача: 110 лм/Вт; Цветовая температура: 3 000, 4 000, 5 000 Тип КСС: С ; Тип рассеивателя: Опал Производитель светодиодов: Epistar ; Гарантия: 36 мес.; Габаритные размеры: 563×447×388 мм; Тип крепления: Торшерный ; Масса: 2 кг; | 12 800,00 |  | 10 250,00
|  |  |  | 13696 |  | 10967.5
NRG-LIGHT-P-40 |  | Мощность: 40 Вт; Световой поток *: 4 200 лм; Световая отдача: 105 лм/Вт; Цветовая температура: 3 000, 4 000, 5 000 Тип КСС: С ; Тип рассеивателя: Опал Производитель светодиодов: Epistar ; Гарантия: 36 мес.; Габаритные размеры: 563×447×388 мм; Тип крепления: Торшерный ; Масса: 2 кг; | 13 500,00 |  | 10 750,00
|  |  |  | 14445 |  | 11502.5
NRG-LIGHT-P-50 |  | Мощность: 50 Вт; Световой поток *: 5 000 лм; Световая отдача: 100 лм/Вт; Цветовая температура: 3 000, 4 000, 5 000 Тип КСС: С ; Тип рассеивателя: Опал Производитель светодиодов: Epistar ; Гарантия: 36 мес.; Габаритные размеры: 563×447×388 мм; Тип крепления: Торшерный ; Масса: 2 кг; | 13 700,00 |  | 10 950,00
|  |  |  | 14659 |  | 11716.5
NRG-LIGHT-SH (3 года гарантии)
Серия парковых светильников для освещения парковых территорий и скверов, набережных, пешеходных улиц, общественных пространств. Светильник в популярном для паркового освещения форм-факторе обеспечивает всестороннее, неслепящее освещение. Металлический корпус с порошковым покрытием, светодиодные планки на алюминиевой подложке, рассеиватель из опалового ударопрочного светотехнического пластика (ПММА), источник питания со степенью защиты от влаги и пыли IP67.
NRG-LIGHT-SH-30 |  | Мощность: 30 Вт; Световой поток *: 4 000 лм; Световая отдача: 133 лм/Вт; Цветовая температура: 3 000, 4 000, 5 000 Тип КСС: М ; Тип рассеивателя: Опал Производитель светодиодов: Epistar ; Гарантия: 36 мес.; Габаритные размеры: ø391×464 мм; Тип крепления: Торшерный ; Масса: 2 кг; | 10 800,00 |  | 8 650,00
|  |  |  | 11556 |  | 9255.5
NRG-LIGHT-SH-40 |  | Мощность: 40 Вт; Световой поток *: 4 800 лм; Световая отдача: 120 лм/Вт; Цветовая температура: 3 000, 4 000, 5 000 Тип КСС: М ; Тип рассеивателя: Опал Производитель светодиодов: Epistar ; Гарантия: 36 мес.; Габаритные размеры: ø391×464 мм; Тип крепления: Торшерный ; Масса: 2 кг; | 11 400,00 |  | 9 150,00
|  |  |  | 12198 |  | 9790.5
NRG-LIGHT-SH-50 |  | Мощность: 50 Вт; Световой поток *: 6 000 лм; Световая отдача: 120 лм/Вт; Цветовая температура: 3 000, 4 000, 5 000 Тип КСС: М ; Тип рассеивателя: Опал Производитель светодиодов: Epistar ; Гарантия: 36 мес.; Габаритные размеры: ø391×464 мм; Тип крепления: Торшерный ; Масса: 2 кг; | 12 200,00 |  | 9 700,00
|  |  |  | 13054 |  | 10379
NRG-ROAD-XLv2 (5 лет гарантии)
Серия консольных светодиодных светильников для освещения автомагистралей, широкополосных дорог, шоссе, улиц и кварталов, площадей, а также наружных территорий промышленных объектов. Особенности серии: • высокая световая отдача; • литой корпус с доступом в отсек коммутации без инструмента – высокое удобство обслуживания светильника; • возможность безинструментальной замены источника питания на опоре менее чем 30 секунд; • светодиодная плата с большим количеством smd-диодов (240 штук); • модульная оптика из полиметилметакрилата (ПММА); • закалённое стекло в базовой комплектации; • источник питания с защитой от микро- и наносекундных импульсов высокой энергии; • поворотный кронштейн с регулировкой угла наклона светильника в диапазоне ±20° с шагом 5°; • совместимость с различными системами управления (NEMA и Zhaga разъёмы (опционально)).
NRG-ROAD-XLv2 -40 |  | Мощность: 40 Вт; Световой поток *: 7 400 лм; Световая отдача: 185 лм/Вт; Цветовая температура: 3 000, 4 000, 5 000 Тип КСС: ШБ Угол излучения: 140x50, 145x80 Индекс цветопередачи (CRI): ≥ 70 ; Степень защиты от пыли и влаги: IP66 ; Гарантия: 60 мес.; Габаритные размеры, не более: 703×272×111 мм; Тип крепления: консольный ; Масса: 5 кг; | 15 900,00 |  | 12 750,00
|  |  |  | 17013 |  | 13642.5
NRG-ROAD-XLv2 -50 |  | Мощность: 50 Вт; Световой поток *: 9 200 лм; Световая отдача: 184 лм/Вт; Цветовая температура: 3 000, 4 000, 5 000 Тип КСС: ШБ Угол излучения: 140x50, 145x80 Индекс цветопередачи (CRI): ≥ 70 ; Степень защиты от пыли и влаги: IP66 ; Гарантия: 60 мес.; Габаритные размеры, не более: 703×272×111 мм; Тип крепления: консольный ; Масса: 5 кг; | 16 100,00 |  | 12 850,00
|  |  |  | 17227 |  | 13749.5
NRG-ROAD-XLv2 - 60 |  | Мощность: 60 Вт; Световой поток *: 10 800 лм; Световая отдача: 180 лм/Вт; Цветовая температура: 3 000, 4 000, 5 000 Тип КСС: ШБ Угол излучения: 140x50, 145x80 Индекс цветопередачи (CRI): ≥ 70 ; Степень защиты от пыли и влаги: IP66 ; Гарантия: 60 мес.; Габаритные размеры, не более: 703×272×111 мм; Тип крепления: консольный ; Масса: 5,1 кг; | 16 400,00 |  | 13 100,00
|  |  |  | 17548 |  | 14017
NRG-ROAD-XLv2 - 70 |  | Мощность: 70 Вт; Световой поток *: 12 500 лм; Световая отдача: 179 лм/Вт; Цветовая температура: 3 000, 4 000, 5 000 Тип КСС: ШБ Угол излучения: 140x50, 145x80 Индекс цветопередачи (CRI): ≥ 70 ; Степень защиты от пыли и влаги: IP66 ; Гарантия: 60 мес.; Габаритные размеры, не более: 703×272×111 мм; Тип крепления: консольный ; Масса: 5,1 кг; | 16 600,00 |  | 13 300,00
|  |  |  | 17762 |  | 14231
NRG-ROAD-XLv2- 80 |  | Мощность: 80 Вт; Световой поток *: 14 000 лм; Световая отдача: 175 лм/Вт; Цветовая температура: 3 000, 4 000, 5 000 Тип КСС: ШБ Угол излучения: 140x50, 145x80 Индекс цветопередачи (CRI): ≥ 70 ; Степень защиты от пыли и влаги: IP66 ; Гарантия: 60 мес.; Габаритные размеры, не более: 703×272×111 мм; Тип крепления: консольный ; Масса: 5,1 кг; | 16 800,00 |  | 13 450,00
|  |  |  | 17976 |  | 14391.5
NRG-ROAD-XLv2- 90 |  | Мощность: 90 Вт; Световой поток *: 15 650 лм; Световая отдача: 174 лм/Вт; Цветовая температура: 3 000, 4 000, 5 000 Тип КСС: ШБ Угол излучения: 140x50, 145x80 Индекс цветопередачи (CRI): ≥ 70 ; Степень защиты от пыли и влаги: IP66 ; Гарантия: 60 мес.; Габаритные размеры, не более: 703×272×111 мм; Тип крепления: консольный ; Масса: 5,1 кг; | 18 200,00 |  | 14 500,00
|  |  |  | 19474 |  | 15515
NRG-ROAD-XLv2 - 100 |  | Мощность: 100 Вт; Световой поток *: 17 200 лм; Световая отдача: 172 лм/Вт; Цветовая температура: 3 000, 4 000, 5 000 Тип КСС: ШБ Угол излучения: 140x50, 145x80 Индекс цветопередачи (CRI): ≥ 70 ; Степень защиты от пыли и влаги: IP66 ; Гарантия: 60 мес.; Габаритные размеры, не более: 703×272×111 мм; Тип крепления: консольный ; Масса: 5,1 кг; | 18 300,00 |  | 14 650,00
|  |  |  | 19581 |  | 15675.5
NRG-ROAD-XLv2 - 120 M v2 |  | Мощность: 120 Вт; Световой поток *: 20 200 лм; Световая отдача: 168 лм/Вт; Цветовая температура: 3 000, 4 000, 5 000 Тип КСС: ШБ Угол излучения: 140x50, 145x80 Индекс цветопередачи (CRI): ≥ 70 ; Степень защиты от пыли и влаги: IP66 ; Гарантия: 60 мес.; Габаритные размеры, не более: 703×272×111 мм; Тип крепления: консольный ; Масса: 5,3 кг; | 19 700,00 |  | 15 750,00
|  |  |  | 21079 |  | 16852.5
NRG-ROAD-XLv2- 150 M v2 |  | Мощность: 150 Вт; Световой поток *: 26 000 лм; Световая отдача: 173 лм/Вт; Цветовая температура: 3 000, 4 000, 5 000 Тип КСС: ШБ Угол излучения: 140x50, 145x80 Индекс цветопередачи (CRI): ≥ 70 ; Степень защиты от пыли и влаги: IP66 ; Гарантия: 60 мес.; Габаритные размеры, не более: 703×272×111 мм; Тип крепления: консольный ; Масса: 5,3 кг; | 20 000,00 |  | 16 000,00
|  |  |  | 21400 |  | 17120
NRG-ROAD-XLv2 180 |  | Мощность: 180 Вт; Световой поток *: 31 000 лм; Световая отдача: 172 лм/Вт; Цветовая температура: 3 000, 4 000, 5 000 Тип КСС: ШБ Угол излучения: 140x50, 145x80 Индекс цветопередачи (CRI): ≥ 70 ; Степень защиты от пыли и влаги: IP66 ; Гарантия: 60 мес.; Габаритные размеры, не более: 703×272×111 мм; Тип крепления: консольный ; Масса: 5,4 кг; | 21 400,00 |  | 17 150,00
|  |  |  | 22898 |  | 18350.5
NRG-ROAD-XLv2 200 |  | Мощность: 200 Вт; Световой поток *: 34 000 лм; Световая отдача: 170 лм/Вт; Цветовая температура: 3 000, 4 000, 5 000 Тип КСС: ШБ Угол излучения: 140x50, 145x80 Индекс цветопередачи (CRI): ≥ 70 ; Степень защиты от пыли и влаги: IP66 ; Гарантия: 60 мес.; Габаритные размеры, не более: 703×272×111 мм; Тип крепления: консольный ; Масса: 5,4 кг; | 22 100,00 |  | 17 650,00
|  |  |  | 23647 |  | 18885.5

## ПРОЖЕКТОРЫ
Модель светильника | Фото светильника | Основные характеристики | Розничная цена, руб. (старая) | Розничная цена, руб. | Оптовая стоимость, руб. (старая) | Оптовая стоимость, руб.
NRG-TOP- L(M) (5 лет гарантии)
NRG-TOP- L(M) со световой эффективностью 160 лм/Вт и круглыми линзами с оптиками 60, 90 и 120 градусов. Светильники выполнены в алюминиевом экструдированном корпусе с большой площадью отдачи тепла, что обеспечивает эффективное теплоотведение от диодов. Серия L имеет оптимальное соотношение эффективности и цены за люмен. В комплекте идет поворотный кронштейн, который позволяет регулировать положение светильника в двух плоскостях под нужным углом. Специальные зубцы на кронштейнах дополнительно облегчают регулировку положения плазмы.
NRG-TOP-L-400 (M) |  | Мощность: 400 Вт; Световой поток *: 64 000 лм; Световая отдача: 160 лм/Вт; Цветовая температура: 3 000, 4 000, 5 000 Тип КСС: Л ; Двойной угол половинной яркости: 60, 90, 120 Производитель светодиодов: Bridgelux ; Гарантия: 60 мес.; Габаритные размеры: 443×399×238 мм; Тип крепления: поворотный кронштейн ; Масса: 8,3 кг; | 42000 |  | 33 600,00
|  |  |  | 44940 |  | 35952
NRG-TOP-L-500 (M) |  | Мощность: 500 Вт; Световой поток *: 80 000 лм; Световая отдача: 160 лм/Вт; Цветовая температура: 3 000, 4 000, 5 000 Тип КСС: Л ; Двойной угол половинной яркости: 60, 90, 120 Производитель светодиодов: Bridgelux ; Гарантия: 60 мес.; Габаритные размеры: 506×399×238 мм; Тип крепления: поворотный кронштейн ; Масса: 9,6 кг; | 48 300,00 |  | 38 650,00
|  |  |  | 51681 |  | 41355.5
NRG-TOP-L-600 (M) |  | Мощность: 600 Вт; Световой поток *: 96 000 лм; Световая отдача: 160 лм/Вт; Цветовая температура: 3 000, 4 000, 5 000 Тип КСС: Л ; Двойной угол половинной яркости: 60, 90, 120 Производитель светодиодов: Bridgelux ; Гарантия: 60 мес.; Габаритные размеры: 579×425×365 мм; Тип крепления: поворотный кронштейн ; Масса: 16,2 кг; | 70 000,00 |  | 56 000,00
|  |  |  | 74900 |  | 59920
NRG-TOP-L-750 (M) |  | Мощность: 750 Вт; Световой поток *: 120 000 лм; Световая отдача: 160 лм/Вт; Цветовая температура: 3 000, 4 000, 5 000 Тип КСС: Л ; Двойной угол половинной яркости: 60, 90, 120 Производитель светодиодов: Bridgelux ; Гарантия: 60 мес.; Габаритные размеры: 590×498×365 мм; Тип крепления: поворотный кронштейн ; Масса: 18,1 кг; | 78 800,00 |  | 63 050,00
|  |  |  | 84316 |  | 67463.5
NRG-TOP-L-1000 (M) |  | Мощность: 1 000 Вт; Световой поток *: 160 000 лм; Световая отдача: 160 лм/Вт; Цветовая температура: 3 000, 4 000, 5 000 Тип КСС: Л ; Двойной угол половинной яркости: 60, 90, 120 Производитель светодиодов: Bridgelux ; Гарантия: 60 мес.; Габаритные размеры: 643×592×365 мм; Тип крепления: поворотный кронштейн ; Масса: 23,5 кг; | 101 100,00 |  | 80 850,00
|  |  |  | 108177 |  | 86509.5
NRG-TOP- L (M)(5 лет гарантии)
NRG-TOP-L (M)со световой эффективностью 160 лм/Вт и круглыми линзами с оптиками 60, 90 и 120 градусов. В исполнении Box источники питания размещены в монтажном шкафу, который устанавливается непосредственно на светильник (опционально шкаф может быть вынесен на расстояние от световой части). Что дает шкаф: • удобное обслуживание источников питания; • возможность размещения дополнительное оборудования, например, систем управления; • снижение нагрузки на опорные конструкции. Кроме этого, исполнение Box имеет поворотные модули, которые можно ориентировать независимо друг от друга в разных направлениях. Светильники выполнены в алюминиевом экструдированном корпусе с большой площадью отдачи тепла, что обеспечивает эффективное теплоотведение от диодов. Серия L имеет оптимальное соотношение эффективности и цены за люмен. В комплекте идет поворотный кронштейн, который позволяет регулировать положение светильника в двух плоскостях под нужным углом. Специальные зубцы на кронштейнах дополнительно облегчают регулировку положения плазмы.
NRG-TOP-L-400 (M) |  | Мощность: 400 Вт; Световой поток *: 64 000 лм; Световая отдача: 160 лм/Вт; Цветовая температура: 3 000, 4 000, 5 000 Тип КСС: Л ; Двойной угол половинной яркости: 60, 90, 120 Производитель светодиодов: Bridgelux ; Гарантия: 60 мес.; Габаритные размеры: 486×370×299 мм; Тип крепления: поворотный кронштейн ; Масса: 17,5 кг; | 50 500,00 |  | 40 400,00
|  |  |  | 54035 |  | 43228
NRG-TOP-L-500 (M) |  | Мощность: 500 Вт; Световой поток *: 80 000 лм; Световая отдача: 160 лм/Вт; Цветовая температура: 3 000, 4 000, 5 000 Тип КСС: Л ; Двойной угол половинной яркости: 60, 90, 120 Производитель светодиодов: Bridgelux ; Гарантия: 60 мес.; Габаритные размеры: 500×370×299 мм; Тип крепления: поворотный кронштейн ; Масса: 14,6 кг; | 53 800,00 |  | 43 050,00
|  |  |  | 57566 |  | 46063.5
NRG-TOP-L-600 (M) |  | Мощность: 600 Вт; Световой поток *: 96 000 лм; Световая отдача: 160 лм/Вт; Цветовая температура: 3 000, 4 000, 5 000 Тип КСС: Л ; Двойной угол половинной яркости: 60, 90, 120 Производитель светодиодов: Bridgelux ; Гарантия: 60 мес.; Габаритные размеры: 560×442×400 мм; Тип крепления: поворотный кронштейн ; Масса: 25 кг; | 80 200,00 |  | 64 150,00
|  |  |  | 85814 |  | 68640.5
NRG-TOP-L-750 (M) |  | Мощность: 750 Вт; Световой поток *: 120 000 лм; Световая отдача: 160 лм/Вт; Цветовая температура: 3 000, 4 000, 5 000 Тип КСС: Л ; Двойной угол половинной яркости: 60, 90, 120 Производитель светодиодов: Bridgelux ; Гарантия: 60 мес.; Габаритные размеры: 560×515×400 мм; Тип крепления: поворотный кронштейн ; Масса: 28 кг; | 86 800,00 |  | 69 400,00
|  |  |  | 92876 |  | 74258
NRG-TOP-L-1000 (M) |  | Мощность: 1 000 Вт; Световой поток *: 160 000 лм; Световая отдача: 160 лм/Вт; Цветовая температура: 3 000, 4 000, 5 000 Тип КСС: Л ; Двойной угол половинной яркости: 60, 90, 120 Производитель светодиодов: Bridgelux ; Гарантия: 60 мес.; Габаритные размеры: 661×560×400 мм; Тип крепления: поворотный кронштейн ; Масса: 33 кг; | 110 800,00 |  | 88 650,00
|  |  |  | 118556 |  | 94855.5
NRG-TOP- K (5 лет гарантии) 400+
Универсальные со световой эффективностью 155 лм/Вт и прямоугольными линзами с широким набором оптик от 12 до 135х55 градусов. Светильники выполнены в алюминиевом экструдированном корпусе с большой площадью отдачи тепла, что обеспечивает эффективное теплоотведение от диодов. Все это позволяет решать самые разные светотехнические задачи. В комплекте идет поворотный кронштейн, который позволяет регулировать положение светильника в двух плоскостях под нужным углом. Специальные зубцы на кронштейнах дополнительно облегчают регулировку положения плазмы.
NRG-TOP-K-400 (M) |  | Мощность: 400 Вт; Световой поток *: 61 000 лм; Световая отдача: 153 лм/Вт; Цветовая температура: 3 000, 4 000, 5 000 Тип КСС: Л ; Двойной угол половинной яркости: 12, 25, 35, 60, 90 Производитель светодиодов: Samsung ; Гарантия: 60 мес.; Габаритные размеры: 439×399×242 мм; Тип крепления: поворотный кронштейн ; Масса: 9,5 кг; | 49 800,00 |  | 39 850,00
|  |  |  | 53286 |  | 42639.5
NRG-TOP-K-400-130×30° (M) |  | Мощность: 400 Вт; Световой поток *: 61 000 лм; Световая отдача: 153 лм/Вт; Цветовая температура: 3 000, 4 000, 5 000 Тип КСС: КС ; Двойной угол половинной яркости: 130x30 Производитель светодиодов: Bridgelux ; Гарантия: 60 мес.; Габаритные размеры: 416×398×261 мм; Тип крепления: поворотный кронштейн ; Масса: 11,5 кг; | 49 800,00 |  | 39 850,00
|  |  |  | 53286 |  | 42639.5
NRG-TOP-K-400-135×55° (M) |  | Мощность: 400 Вт; Световой поток *: 62 000 лм; Световая отдача: 155 лм/Вт; Цветовая температура: 3 000, 4 000, 5 000 Тип КСС: ШБ ; Двойной угол половинной яркости: 135х55 Производитель светодиодов: Bridgelux ; Гарантия: 60 мес.; Габаритные размеры: 440×388×239 мм; Тип крепления: поворотный кронштейн ; Масса: 8,4 кг; | 49 800,00 |  | 39 850,00
|  |  |  | 53286 |  | 42639.5
NRG-TOP-K-500 (M) |  | Мощность: 500 Вт; Световой поток *: 75 000 лм; Световая отдача: 150 лм/Вт; Цветовая температура: 3 000, 4 000, 5 000 Тип КСС: Л ; Двойной угол половинной яркости: 12, 25, 35, 60, 90 Производитель светодиодов: Samsung ; Гарантия: 60 мес.; Габаритные размеры: 512×399×242 мм; Тип крепления: поворотный кронштейн ; Масса: 10,3 кг; | 56 200,00 |  | 44 900,00
|  |  |  | 60134 |  | 48043
NRG-TOP-K-500-130×30° (M) |  | Мощность: 500 Вт; Световой поток *: 75 000 лм; Световая отдача: 150 лм/Вт; Цветовая температура: 3 000, 4 000, 5 000 Тип КСС: КС ; Двойной угол половинной яркости: 130x30 Производитель светодиодов: Bridgelux ; Гарантия: 60 мес.; Габаритные размеры: 471×416×260 мм; Тип крепления: поворотный кронштейн ; Масса: 13,5 кг; | 56 200,00 |  | 44 900,00
|  |  |  | 60134 |  | 48043
NRG-TOP-K-500-135×55° (M) |  | Мощность: 500 Вт; Световой поток *: 72 500 лм; Световая отдача: 145 лм/Вт; Цветовая температура: 3 000, 4 000, 5 000 Тип КСС: ШБ ; Двойной угол половинной яркости: 135х55 Производитель светодиодов: Bridgelux ; Гарантия: 60 мес.; Габаритные размеры: 513×388×239 мм; Тип крепления: поворотный кронштейн ; Масса: 10 кг; | 56 200,00 |  | 44 900,00
|  |  |  | 60134 |  | 48043
NRG-TOP-K-600 (M) |  | Мощность: 600 Вт; Световой поток *: 91 500 лм; Световая отдача: 153 лм/Вт; Цветовая температура: 3 000, 4 000, 5 000 Тип КСС: Л ; Двойной угол половинной яркости: 12, 25, 35, 60, 90 Производитель светодиодов: Samsung ; Гарантия: 60 мес.; Габаритные размеры: 595×428×368 мм; Тип крепления: поворотный кронштейн ; Масса: 17,5 кг; | 79 200,00 |  | 63 350,00
|  |  |  | 84744 |  | 67784.5
NRG-TOP-K-600-130×30° (M) |  | Мощность: 600 Вт; Световой поток *: 91 500 лм; Световая отдача: 153 лм/Вт; Цветовая температура: 3 000, 4 000, 5 000 Тип КСС: КС ; Двойной угол половинной яркости: 130x30 Производитель светодиодов: Bridgelux ; Гарантия: 60 мес.; Габаритные размеры: 619×429×278 мм; Тип крепления: поворотный кронштейн ; Масса: 19 кг; | 80 800,00 |  | 64 600,00
|  |  |  | 86456 |  | 69122
NRG-TOP-K-600-135×55° |  | Мощность: 600 Вт; Световой поток *: 93 000 лм; Световая отдача: 155 лм/Вт; Цветовая температура: 3 000, 4 000, 5 000 Тип КСС: ШБ ; Двойной угол половинной яркости: 135х55 Производитель светодиодов: Bridgelux ; Гарантия: 60 мес.; Габаритные размеры: 579×425×365 мм; Тип крепления: поворотный кронштейн ; Масса: 18 кг; | 79 200,00 |  | 63 350,00
|  |  |  | 84744 |  | 67784.5
NRG-TOP-K-750 (M) |  | Мощность: 750 Вт; Световой поток *: 112 500 лм; Световая отдача: 150 лм/Вт; Цветовая температура: 3 000, 4 000, 5 000 Тип КСС: Л ; Двойной угол половинной яркости: 12, 25, 35, 60, 90 Производитель светодиодов: Samsung ; Гарантия: 60 мес.; Габаритные размеры: 595×497×368 мм; Тип крепления: поворотный кронштейн ; Масса: 19,2 кг; | 88 000,00 |  | 70 400,00
|  |  |  | 94160 |  | 75328
NRG-TOP-K-750-130×30° (M) |  | Мощность: 750 Вт; Световой поток *: 112 500 лм; Световая отдача: 150 лм/Вт; Цветовая температура: 3 000, 4 000, 5 000 Тип КСС: КС ; Двойной угол половинной яркости: 130x30 Производитель светодиодов: Bridgelux ; Гарантия: 60 мес.; Габаритные размеры: 628×478×278 мм; Тип крепления: поворотный кронштейн ; Масса: 22 кг; | 88 000,00 |  | 70 400,00
|  |  |  | 94160 |  | 75328
NRG-TOP-K-750-135×55° |  | Мощность: 750 Вт; Световой поток *: 108 800 лм; Световая отдача: 145 лм/Вт; Цветовая температура: 3 000, 4 000, 5 000 Тип КСС: ШБ ; Двойной угол половинной яркости: 135х55 Производитель светодиодов: Bridgelux ; Гарантия: 60 мес.; Габаритные размеры: 579×498×365 мм; Тип крепления: поворотный кронштейн ; Масса: 21 кг; | 88 000,00 |  | 70 400,00
|  |  |  | 94160 |  | 75328
NRG-TOP-K-1000 (M) |  | Мощность: 1 000 Вт; Световой поток *: 150 000 лм; Световая отдача: 150 лм/Вт; Цветовая температура: 3 000, 4 000, 5 000 Тип КСС: Л ; Двойной угол половинной яркости: 12, 25, 35, 60, 90 Производитель светодиодов: Samsung ; Гарантия: 60 мес.; Габаритные размеры: 622×595×368 мм; Тип крепления: поворотный кронштейн ; Масса: 27 кг; | 117 000,00 |  | 93 550,00
|  |  |  | 125190 |  | 100098.5
NRG-TOP-K-1000-130×30° (M) |  | Мощность: 1 000 Вт; Световой поток *: 150 000 лм; Световая отдача: 150 лм/Вт; Цветовая температура: 3 000, 4 000, 5 000 Тип КСС: КС ; Двойной угол половинной яркости: 130x30 Производитель светодиодов: Bridgelux ; Гарантия: 60 мес.; Габаритные размеры: 628×623×278 мм; Тип крепления: поворотный кронштейн ; Масса: 28 кг; | 117 000,00 |  | 93 550,00
|  |  |  | 125190 |  | 100098.5
NRG-TOP-K-1000-135×55° (M) |  | Мощность: 1 000 Вт; Световой поток *: 145 000 лм; Световая отдача: 145 лм/Вт; Цветовая температура: 3 000, 4 000, 5 000 Тип КСС: ШБ ; Двойной угол половинной яркости: 135х55 Производитель светодиодов: Bridgelux ; Гарантия: 60 мес.; Габаритные размеры: 644×579×365 мм; Тип крепления: поворотный кронштейн ; Масса: 25 кг; | 117 000,00 |  | 93 550,00
|  |  |  | 125190 |  | 100098.5
NRG-TOP- K (5 лет гарантии)
Универсальные NRG-TOP- K со световой эффективностью 155 лм/Вт и прямоугольными линзами с широким набором оптик от 12 до 135х55 градусов. В исполнении Box источники питания размещены в монтажном шкафу, который устанавливается непосредственно на светильник (опционально шкаф может быть вынесен на расстояние от световой части). Что дает шкаф: • удобное обслуживание источников питания; • возможность размещения дополнительное оборудования, например, систем управления; • снижение нагрузки на опорные конструкции. Кроме этого, исполнение имеет поворотные модули, которые можно ориентировать независимо друг от друга в разных направлениях. Светильники выполнены в алюминиевом экструдированном корпусе с большой площадью отдачи тепла, что обеспечивает эффективное теплоотведение от диодов. В комплекте идет поворотный кронштейн, который позволяет регулировать положение светильника в двух плоскостях под нужным углом. Специальные зубцы на кронштейнах дополнительно облегчают регулировку положения плазмы.
NRG-TOP-K-400 |  | Мощность: 400 Вт; Световой поток *: 61 000 лм; Световая отдача: 153 лм/Вт; Цветовая температура: 3 000, 4 000, 5 000 Тип КСС: Л ; Двойной угол половинной яркости: 12, 25, 35, 60, 90 Производитель светодиодов: Samsung ; Гарантия: 60 мес.; Габаритные размеры: 486×370×302 мм; Тип крепления: поворотный кронштейн ; Масса: 14,3 кг; | 59 100,00 |  | 47 250,00
|  |  |  | 63237 |  | 50557.5
NRG-TOP-K-400-135×55° |  | Мощность: 400 Вт; Световой поток *: 62 000 лм; Световая отдача: 155 лм/Вт; Цветовая температура: 3 000, 4 000, 5 000 Тип КСС: ШБ ; Двойной угол половинной яркости: 135х55 Производитель светодиодов: Bridgelux ; Гарантия: 60 мес.; Габаритные размеры: 486×370×299 мм; Тип крепления: поворотный кронштейн ; Масса: 17,5 кг; | 59 100,00 |  | 47 250,00
|  |  |  | 63237 |  | 50557.5
NRG-TOP-K-500 |  | Мощность: 500 Вт; Световой поток *: 75 000 лм; Световая отдача: 150 лм/Вт; Цветовая температура: 3 000, 4 000, 5 000 Тип КСС: Л ; Двойной угол половинной яркости: 12, 25, 35, 60, 90 Производитель светодиодов: Samsung ; Гарантия: 60 мес.; Габаритные размеры: 500×370×302 мм; Тип крепления: поворотный кронштейн ; Масса: 20 кг; | 65 400,00 |  | 52 300,00
|  |  |  | 69978 |  | 55961
NRG-TOP-K-500-135×55° |  | Мощность: 500 Вт; Световой поток *: 72 500 лм; Световая отдача: 145 лм/Вт; Цветовая температура: 3 000, 4 000, 5 000 Тип КСС: ШБ ; Двойной угол половинной яркости: 135х55 Производитель светодиодов: Bridgelux ; Гарантия: 60 мес.; Габаритные размеры: 500×370×299 мм; Тип крепления: поворотный кронштейн ; Масса: 19,5 кг; | 65 400,00 |  | 52 300,00
|  |  |  | 69978 |  | 55961
NRG-TOP-K-600 |  | Мощность: 600 Вт; Световой поток *: 85 100 лм; Световая отдача: 142 лм/Вт; Цветовая температура: 3 000, 4 000, 5 000 Тип КСС: Л ; Двойной угол половинной яркости: 12, 25, 35, 60, 90 Производитель светодиодов: Samsung ; Гарантия: 60 мес.; Габаритные размеры: 560×442×403 мм; Тип крепления: поворотный кронштейн ; Масса: 27 кг; | 86 400,00 |  | 69 150,00
|  |  |  | 92448 |  | 73990.5
NRG-TOP-K-600-135×55° |  | Мощность: 600 Вт; Световой поток *: 93 000 лм; Световая отдача: 155 лм/Вт; Цветовая температура: 3 000, 4 000, 5 000 Тип КСС: ШБ ; Двойной угол половинной яркости: 135х55 Производитель светодиодов: Bridgelux ; Гарантия: 60 мес.; Габаритные размеры: 560×442×400 мм; Тип крепления: поворотный кронштейн ; Масса: 18 кг; | 86 400,00 |  | 69 150,00
|  |  |  | 92448 |  | 73990.5
NRG-TOP-K-750 |  | Мощность: 750 Вт; Световой поток *: 112 500 лм; Световая отдача: 150 лм/Вт; Цветовая температура: 3 000, 4 000, 5 000 Тип КСС: Л ; Двойной угол половинной яркости: 12, 25, 35, 60, 90 Производитель светодиодов: Samsung ; Гарантия: 60 мес.; Габаритные размеры: 560×515×403 мм; Тип крепления: поворотный кронштейн ; Масса: 30,5 кг; | 96 100,00 |  | 76 850,00
|  |  |  | 102827 |  | 82229.5
NRG-TOP-K-750-135×55° |  | Мощность: 750 Вт; Световой поток *: 108 800 лм; Световая отдача: 145 лм/Вт; Цветовая температура: 3 000, 4 000, 5 000 Тип КСС: ШБ ; Двойной угол половинной яркости: 135х55 Производитель светодиодов: Bridgelux ; Гарантия: 60 мес.; Габаритные размеры: 560×515×400 мм; Тип крепления: поворотный кронштейн ; Масса: 29 кг; | 96 100,00 |  | 76 850,00
|  |  |  | 102827 |  | 82229.5
NRG-TOP-K-1000 |  | Мощность: 1 000 Вт; Световой поток *: 150 000 лм; Световая отдача: 150 лм/Вт; Цветовая температура: 3 000, 4 000, 5 000 Тип КСС: Л ; Двойной угол половинной яркости: 12, 25, 35, 60, 90 Производитель светодиодов: Samsung ; Гарантия: 60 мес.; Габаритные размеры: 661×560×403 мм; Тип крепления: поворотный кронштейн ; Масса: 38 кг; | 126 700,00 |  | 101 350,00
|  |  |  | 135569 |  | 108444.5
NRG-TOP-K-1000-135×55° |  | Мощность: 1 000 Вт; Световой поток *: 145 000 лм; Световая отдача: 145 лм/Вт; Цветовая температура: 3 000, 4 000, 5 000 Тип КСС: ШБ ; Двойной угол половинной яркости: 135х55 Производитель светодиодов: Bridgelux ; Гарантия: 60 мес.; Габаритные размеры: 661×560×400 мм; Тип крепления: поворотный кронштейн ; Масса: 36,5 кг; | 126 700,00 |  | 101 350,00
|  |  |  | 135569 |  | 108444.5
NRG-BELL (5 лет гарантии) 360+
Светодиодный светильник «NRG-BELL» предназначен для освещения автомагистралей, городских улиц, парков, придомовых территорий, производственных и промышленных площадей. Светильник комплектуется линзами с углами рассеивания 60°, 90° и 120°. Крепление на поворотный кронштейн. Предназначены для замены светильников с лампами ДНАТ 250, ДНАТ 400 и ДРЛ 2000.
NRG-BELL-360-M |  | Мощность: 360 Вт; Световой поток *: 61 800 лм; Световая отдача: 172 лм/Вт; Цветовая температура: 3 000, 4 000, 5 000 Тип КСС: Л ; Двойной угол половинной яркости: 60, 90, 120 Производитель светодиодов: Bridgelux ; Гарантия: 60 мес.; Габаритные размеры: 485×453×356 мм; Тип крепления: поворотный кронштейн ; Масса: 10,1 кг; | 45 000,00 |  | 35 950,00
|  |  |  | 48150 |  | 38466.5
NRG-BELL-360-M-20° |  | Мощность: 360 Вт; Световой поток *: 46 800 лм; Световая отдача: 130 лм/Вт; Цветовая температура: 3 000, 4 000, 5 000 Тип КСС: К ; Двойной угол половинной яркости: 20 Производитель светодиодов: Bridgelux ; Гарантия: 60 мес.; Габаритные размеры: 485×453×356 мм; Тип крепления: поворотный кронштейн ; Масса: 10,1 кг; | 50 800,00 |  | 40 650,00
|  |  |  | 54356 |  | 43495.5
NRG-BELL-360-M-35° |  | Мощность: 360 Вт; Световой поток *: 51 300 лм; Световая отдача: 143 лм/Вт; Цветовая температура: 3 000, 4 000, 5 000 Тип КСС: К ; Двойной угол половинной яркости: 35 Производитель светодиодов: Bridgelux ; Гарантия: 60 мес.; Габаритные размеры: 485×453×356 мм; Тип крепления: поворотный кронштейн ; Масса: 10,1 кг; | 46 200,00 |  | 36 900,00
|  |  |  | 49434 |  | 39483
NRG-BELL-400-M |  | Мощность: 400 Вт; Световой поток *: 68 300 лм; Световая отдача: 171 лм/Вт; Цветовая температура: 3 000, 4 000, 5 000 Тип КСС: Л ; Двойной угол половинной яркости: 60, 90, 120 Производитель светодиодов: Bridgelux ; Гарантия: 60 мес.; Габаритные размеры: 485×453×356 мм; Тип крепления: поворотный кронштейн ; Масса: 10,1 кг; | 46 700,00 |  | 37 350,00
|  |  |  | 49969 |  | 39964.5
NRG-BELL-450-M |  | Мощность: 450 Вт; Световой поток *: 76 200 лм; Световая отдача: 169 лм/Вт; Цветовая температура: 3 000, 4 000, 5 000 Тип КСС: Л ; Двойной угол половинной яркости: 60, 90, 120 Производитель светодиодов: Bridgelux ; Гарантия: 60 мес.; Габаритные размеры: 485×453×356 мм; Тип крепления: поворотный кронштейн ; Масса: 10,1 кг; | 47 300,00 |  | 37 850,00
|  |  |  | 50611 |  | 40499.5
NRG-BELL-480-M-20° |  | Мощность: 480 Вт; Световой поток *: 62 400 лм; Световая отдача: 130 лм/Вт; Цветовая температура: 3 000, 4 000, 5 000 Тип КСС: К ; Двойной угол половинной яркости: 20 Производитель светодиодов: Bridgelux ; Гарантия: 60 мес.; Габаритные размеры: 485×485×356 мм; Тип крепления: поворотный кронштейн ; Масса: 12,4 кг; | 69 200,00 |  | 55 350,00
|  |  |  | 74044 |  | 59224.5
NRG-BELL-480-M-35° |  | Мощность: 480 Вт; Световой поток *: 68 400 лм; Световая отдача: 143 лм/Вт; Цветовая температура: 3 000, 4 000, 5 000 Тип КСС: К ; Двойной угол половинной яркости: 35 Производитель светодиодов: Bridgelux ; Гарантия: 60 мес.; Габаритные размеры: 485×485×356 мм; Тип крепления: поворотный кронштейн ; Масса: 12,4 кг; | 62 900,00 |  | 50 300,00
|  |  |  | 67303 |  | 53821
NRG-BELL-500-M ×3 |  | Мощность: 500 Вт; Световой поток *: 81 000 лм; Световая отдача: 162 лм/Вт; Цветовая температура: 3 000, 4 000, 5 000 Тип КСС: Л ; Двойной угол половинной яркости: 60, 90, 120 Производитель светодиодов: Bridgelux ; Гарантия: 60 мес.; Габаритные размеры: 485×453×356 мм; Тип крепления: поворотный кронштейн ; Масса: 10,1 кг; | 49 400,00 |  | 39 500,00
|  |  |  | 52858 |  | 42265
NRG-BELL-600-M |  | Мощность: 600 Вт; Световой поток *: 101 600 лм; Световая отдача: 169 лм/Вт; Цветовая температура: 3 000, 4 000, 5 000 Тип КСС: Л ; Двойной угол половинной яркости: 60, 90, 120 Производитель светодиодов: Bridgelux ; Гарантия: 60 мес.; Габаритные размеры: 485×485×356 мм; Тип крепления: поворотный кронштейн ; Масса: 12,3 кг; | 62 500,00 |  | 50 000,00
|  |  |  | 66875 |  | 53500
NRG-BELL-600-M-20° |  | Мощность: 600 Вт; Световой поток *: 81 000 лм; Световая отдача: 135 лм/Вт; Цветовая температура: 3 000, 4 000, 5 000 Тип КСС: К ; Двойной угол половинной яркости: 20 Производитель светодиодов: Bridgelux ; Гарантия: 60 мес.; Габаритные размеры: 730×485×430 мм; Тип крепления: поворотный кронштейн ; Масса: 18 кг; | 100 800,00 |  | 80 650,00
|  |  |  | 107856 |  | 86295.5
NRG-BELL-600-M-35° |  | Мощность: 600 Вт; Световой поток *: 90 000 лм; Световая отдача: 150 лм/Вт; Цветовая температура: 3 000, 4 000, 5 000 Тип КСС: К ; Двойной угол половинной яркости: 35 Производитель светодиодов: Bridgelux ; Гарантия: 60 мес.; Габаритные размеры: 730×485×430 мм; Тип крепления: поворотный кронштейн ; Масса: 18 кг; | 91 400,00 |  | 73 150,00
|  |  |  | 97798 |  | 78270.5
NRG-BELL-720-M |  | Мощность: 720 Вт; Световой поток *: 123 600 лм; Световая отдача: 172 лм/Вт; Цветовая температура: 3 000, 4 000, 5 000 Тип КСС: Л ; Двойной угол половинной яркости: 60, 90, 120 Производитель светодиодов: Bridgelux ; Гарантия: 60 мес.; Габаритные размеры: 730×485×430 мм; Тип крепления: поворотный кронштейн ; Масса: 18 кг; | 90 300,00 |  | 72 200,00
|  |  |  | 96621 |  | 77254
NRG-BELL-720-M-20° |  | Мощность: 720 Вт; Световой поток *: 93 600 лм; Световая отдача: 130 лм/Вт; Цветовая температура: 3 000, 4 000, 5 000 Тип КСС: К ; Двойной угол половинной яркости: 20 Производитель светодиодов: Bridgelux ; Гарантия: 60 мес.; Габаритные размеры: 730×485×430 мм; Тип крепления: поворотный кронштейн ; Масса: 18 кг; | 102 000,00 |  | 81 550,00
|  |  |  | 109140 |  | 87258.5
NRG-BELL-720-M-35° |  | Мощность: 720 Вт; Световой поток *: 102 600 лм; Световая отдача: 143 лм/Вт; Цветовая температура: 3 000, 4 000, 5 000 Тип КСС: К ; Двойной угол половинной яркости: 35 Производитель светодиодов: Bridgelux ; Гарантия: 60 мес.; Габаритные размеры: 730×485×430 мм; Тип крепления: поворотный кронштейн ; Масса: 18 кг; | 92 600,00 |  | 74 050,00
|  |  |  | 99082 |  | 79233.5
NRG-BELL-900-M |  | Мощность: 900 Вт; Световой поток *: 152 400 лм; Световая отдача: 169 лм/Вт; Цветовая температура: 3 000, 4 000, 5 000 Тип КСС: Л ; Двойной угол половинной яркости: 60, 90, 120 Производитель светодиодов: Bridgelux ; Гарантия: 60 мес.; Габаритные размеры: 730×485×430 мм; Тип крепления: поворотный кронштейн ; Масса: 18,3 кг; | 94 900,00 |  | 75 950,00
|  |  |  | 101543 |  | 81266.5
NRG-BELL-1000-M |  | Мощность: 1 000 Вт; Световой поток *: 162 000 лм; Световая отдача: 162 лм/Вт; Цветовая температура: 3 000, 4 000, 5 000 Тип КСС: Л ; Двойной угол половинной яркости: 60, 90, 120 Производитель светодиодов: Bridgelux ; Гарантия: 60 мес.; Габаритные размеры: 730×485×430 мм; Тип крепления: поворотный кронштейн ; Масса: 15,8 кг; | 99 100,00 |  | 79 250,00
|  |  |  | 106037 |  | 84797.5
NRG-BELL-1080-M |  | Мощность: 1 080 Вт; Световой поток *: 185 400 лм; Световая отдача: 172 лм/Вт; Цветовая температура: 3 000, 4 000, 5 000 Тип КСС: Л ; Двойной угол половинной яркости: 60, 90, 120 Производитель светодиодов: Bridgelux ; Гарантия: 60 мес.; Габаритные размеры: 730×730×430 мм; Тип крепления: поворотный кронштейн ; Масса: 25,6 кг; | 134 500,00 |  | 107 550,00
|  |  |  | 143915 |  | 115078.5
NRG-BELL-1080-M-20° |  | Мощность: 1 080 Вт; Световой поток *: 140 400 лм; Световая отдача: 130 лм/Вт; Цветовая температура: 3 000, 4 000, 5 000 Тип КСС: К ; Двойной угол половинной яркости: 20 Производитель светодиодов: Bridgelux ; Гарантия: 60 мес.; Габаритные размеры: 730×730×430 мм; Тип крепления: поворотный кронштейн ; Масса: 25,6 кг; | 152 100,00 |  | 121 650,00
|  |  |  | 162747 |  | 130165.5
NRG-BELL-1080-M-35° |  | Мощность: 1 080 Вт; Световой поток *: 153 900 лм; Световая отдача: 143 лм/Вт; Цветовая температура: 3 000, 4 000, 5 000 Тип КСС: К ; Двойной угол половинной яркости: 35 Производитель светодиодов: Bridgelux ; Гарантия: 60 мес.; Габаритные размеры: 730×730×430 мм; Тип крепления: поворотный кронштейн ; Масса: 25,6 кг; | 138 000,00 |  | 110 400,00
|  |  |  | 147660 |  | 118128
NRG-BELL-1350-M |  | Мощность: 1 350 Вт; Световой поток *: 228 600 лм; Световая отдача: 169 лм/Вт; Цветовая температура: 3 000, 4 000, 5 000 Тип КСС: Л ; Двойной угол половинной яркости: 60, 90, 120 Производитель светодиодов: Bridgelux ; Гарантия: 60 мес.; Габаритные размеры: 730×730×430 мм; Тип крепления: поворотный кронштейн ; Масса: 25,6 кг; | 141 500,00 |  | 113 200,00
|  |  |  | 151405 |  | 121124
Аксессуары для светильников NRG-BELL
Закалённое стекло для светильников NRG-BELL |  | Коэффициент светопропускания: 0,94 ; Габаритные размеры: Ø180×4 мм; Масса: 0,6 кг; | 800,00 |  | 600,00
|  |  |  | 856 |  | 642
NRG-BELL (3 года гарантии)
Светодиодный светильник «NRG-BELL» предназначен для освещения автомагистралей, городских улиц, парков, придомовых территорий, производственных и промышленных площадей. Светильник комплектуется линзами с углами рассеивания 60°, 90° и 120°. Крепление на поворотный кронштейн. Предназначены для замены светильников с лампами ДНАТ 250, ДНАТ 400 и ДРЛ 2000.
NRG-BELL-500-M |  | Мощность: 500 Вт; Световой поток *: 69 800 лм; Световая отдача: 140 лм/Вт; Цветовая температура: 3 000, 4 000, 5 000 Тип КСС: Л ; Двойной угол половинной яркости: 60, 90, 120 Производитель светодиодов: Epistar ; Гарантия: 36 мес.; Габаритные размеры: 485×453×356 мм; Тип крепления: поворотный кронштейн ; Масса: 10,1 кг; | 45 300,00 |  | 36 250,00
|  |  |  | 48471 |  | 38787.5
NRG-BELL-1000-M |  | Мощность: 1 000 Вт; Световой поток *: 139 600 лм; Световая отдача: 140 лм/Вт; Цветовая температура: 3 000, 4 000, 5 000 Тип КСС: Л ; Двойной угол половинной яркости: 60, 90, 120 Производитель светодиодов: Epistar ; Гарантия: 36 мес.; Габаритные размеры: 485×453×356 мм; Тип крепления: поворотный кронштейн ; Масса: 18 кг; | 91 000,00 |  | 72 750,00
|  |  |  | 97370 |  | 77842.5
TOP L (5 лет гарантии)
TOP L со световой эффективностью 160 лм/Вт и круглыми линзами с оптиками 60, 90 и 120 градусов. Светильники выполнены в алюминиевом экструдированном корпусе с большой площадью отдачи тепла, что обеспечивает эффективное теплоотведение от диодов. Серия L имеет оптимальное соотношение эффективности и цены за люмен, а широкий модельный ряд позволяет решать самые разные светотехнические задачи. В комплекте идет поворотный кронштейн, который позволяет регулировать положение светильника в двух плоскостях под нужным углом.
TOP-L-40-(M) |  | Мощность: 40 Вт; Световой поток *: 6 500 лм; Световая отдача: 163 лм/Вт; Цветовая температура: 3 000, 4 000, 5 000 Тип КСС: Л ; Двойной угол половинной яркости: 60, 90, 120 Производитель светодиодов: Bridgelux ; Гарантия: 60 мес.; Габаритные размеры: 201×170×112,5 мм; Тип крепления: поворотный кронштейн ; Масса: 1,6 кг; | 5 900,00 |  | 4 750,00
|  |  |  | 6313 |  | 5082.5
TOP-L-50-(M) |  | Мощность: 50 Вт; Световой поток *: 8 000 лм; Световая отдача: 160 лм/Вт; Цветовая температура: 3 000, 4 000, 5 000 Тип КСС: Л ; Двойной угол половинной яркости: 60, 90, 120 Производитель светодиодов: Bridgelux ; Гарантия: 60 мес.; Габаритные размеры: 201×170×112,5 мм; Тип крепления: поворотный кронштейн ; Масса: 1,7 кг; | 6 300,00 |  | 5 050,00
|  |  |  | 6741 |  | 5403.5
TOP-L-80-(M) |  | Мощность: 80 Вт; Световой поток *: 13 000 лм; Световая отдача: 163 лм/Вт; Цветовая температура: 3 000, 4 000, 5 000 Тип КСС: Л ; Двойной угол половинной яркости: 60, 90, 120 Производитель светодиодов: Bridgelux ; Гарантия: 60 мес.; Габаритные размеры: 201×196×154,5 мм; Тип крепления: поворотный кронштейн ; Масса: 2,7 кг; | 9 600,00 |  | 7 700,00
|  |  |  | 10272 |  | 8239
TOP-L-100-(M) |  | Мощность: 100 Вт; Световой поток *: 16 000 лм; Световая отдача: 160 лм/Вт; Цветовая температура: 3 000, 4 000, 5 000 Тип КСС: Л ; Двойной угол половинной яркости: 60, 90, 120 Производитель светодиодов: Bridgelux ; Гарантия: 60 мес.; Габаритные размеры: 201×196×155 мм; Тип крепления: поворотный кронштейн ; Масса: 3 кг; | 10 500,00 |  | 8 400,00
|  |  |  | 11235 |  | 8988
TOP-L-150-(M) |  | Мощность: 150 Вт; Световой поток *: 22 500 лм; Световая отдача: 150 лм/Вт; Цветовая температура: 3 000, 4 000, 5 000 Тип КСС: Л ; Двойной угол половинной яркости: 60, 90, 120 Производитель светодиодов: Bridgelux ; Гарантия: 60 мес.; Габаритные размеры: 251×209×207 мм; Тип крепления: поворотный кронштейн ; Масса: 4 кг; | 13 100,00 |  | 10 500,00
|  |  |  | 14017 |  | 11235
TOP-L-200-(M) |  | Мощность: 200 Вт; Световой поток *: 32 000 лм; Световая отдача: 160 лм/Вт; Цветовая температура: 3 000, 4 000, 5 000 Тип КСС: Л ; Двойной угол половинной яркости: 60, 90, 120 Производитель светодиодов: Bridgelux ; Гарантия: 60 мес.; Габаритные размеры: 400×264×204 мм; Тип крепления: поворотный кронштейн ; Масса: 7,5 кг; | 21 600,00 |  | 17 300,00
|  |  |  | 23112 |  | 18511
TOP-L-250-(M) |  | Мощность: 250 Вт; Световой поток *: 40 000 лм; Световая отдача: 160 лм/Вт; Цветовая температура: 3 000, 4 000, 5 000 Тип КСС: Л ; Двойной угол половинной яркости: 60, 90, 120 Производитель светодиодов: Bridgelux ; Гарантия: 60 мес.; Габаритные размеры: 400×264×204 мм; Тип крепления: поворотный кронштейн ; Масса: 8 кг; | 24 900,00 |  | 19 900,00
|  |  |  | 26643 |  | 21293
TOP-L-300-(M) |  | Мощность: 300 Вт; Световой поток *: 45 000 лм; Световая отдача: 150 лм/Вт; Цветовая температура: 3 000, 4 000, 5 000 Тип КСС: Л ; Двойной угол половинной яркости: 60, 90, 120 Производитель светодиодов: Bridgelux ; Гарантия: 60 мес.; Габаритные размеры: 400×306×204 мм; Тип крепления: поворотный кронштейн ; Масса: 9 кг; | 28 400,00 |  | 22 700,00
|  |  |  | 30388 |  | 24289
TOP L (3 года гарантии)
TOP L со световой эффективностью 155 лм/Вт и круглыми линзами с оптиками 60, 90 и 120 градусов. Светильники выполнены в алюминиевом экструдированном корпусе с большой площадью отдачи тепла, что обеспечивает эффективное теплоотведение от диодов. Широкий модельный ряд позволяет решать самые разные светотехнические задачи. В комплекте идет поворотный кронштейн, который позволяет регулировать положение светильника в двух плоскостях под нужным углом.
TOP-L-40-D-(M) |  | Мощность: 40 Вт; Световой поток *: 5 800 лм; Световая отдача: 145 лм/Вт; Цветовая температура: 3 000, 4 000, 5 000 Тип КСС: Л ; Двойной угол половинной яркости: 60, 90, 120 Производитель светодиодов: Epistar ; Гарантия: 36 мес.; Габаритные размеры: 201×170×112,5 мм; Тип крепления: поворотный кронштейн ; Масса: 1,6 кг; | 5 200,00 |  | 4 100,00
|  |  |  | 5564 |  | 4387
TOP-L-50-(M) |  | Мощность: 50 Вт; Световой поток *: 7 500 лм; Световая отдача: 150 лм/Вт; Цветовая температура: 3 000, 4 000, 5 000 Тип КСС: Л ; Двойной угол половинной яркости: 60, 90, 120 Производитель светодиодов: Epistar ; Гарантия: 36 мес.; Габаритные размеры: 201×170×112,5 мм; Тип крепления: поворотный кронштейн ; Масса: 1,7 кг; | 5 500,00 |  | 4 400,00
|  |  |  | 5885 |  | 4708
TOP-L-80-(M) |  | Мощность: 80 Вт; Световой поток *: 12 800 лм; Световая отдача: 160 лм/Вт; Цветовая температура: 3 000, 4 000, 5 000 Тип КСС: Л ; Двойной угол половинной яркости: 60, 90, 120 Производитель светодиодов: Epistar ; Гарантия: 36 мес.; Габаритные размеры: 201×196×154,5 мм; Тип крепления: поворотный кронштейн ; Масса: 2,7 кг; | 8 700,00 |  | 6 950,00
|  |  |  | 9309 |  | 7436.5
TOP K (5 лет гарантии)
Универсальные TOP K со световой эффективностью 155 лм/Вт и прямоугольными линзами с широким набором оптик от 12 до 135х55 градусов. Значительный модельный ряд серии включает даже малые мощности (10-40 Вт). Светильники выполнены в алюминиевом экструдированном корпусе с большой площадью отдачи тепла, что обеспечивает эффективное теплоотведение от диодов. Все это позволяет решать самые разные светотехнические задачи. В комплекте идет поворотный кронштейн, который позволяет регулировать положение светильника в двух плоскостях под нужным углом.
TOP-K-10-M |  | Мощность: 11 Вт; Световой поток *: 1 900 лм; Световая отдача: 173 лм/Вт; Цветовая температура: 3 000, 4 000, 5 000 Тип КСС: Л ; Двойной угол половинной яркости: 12, 25, 35, 60, 90 Производитель светодиодов: Samsung ; Гарантия: 60 мес.; Габаритные размеры: 201×116×77 мм; Тип крепления: поворотный кронштейн ; Масса: 0,7 кг; | 3 900,00 |  | 3 100,00
|  |  |  | 4173 |  | 3317
TOP-K-20-M |  | Мощность: 22 Вт; Световой поток *: 3 700 лм; Световая отдача: 168 лм/Вт; Цветовая температура: 3 000, 4 000, 5 000 Тип КСС: Л ; Двойной угол половинной яркости: 12, 25, 35, 60, 90 Производитель светодиодов: Samsung ; Гарантия: 60 мес.; Габаритные размеры: 201×116×77 мм; Тип крепления: поворотный кронштейн ; Масса: 1 кг; | 4 300,00 |  | 3 450,00
|  |  |  | 4601 |  | 3691.5
TOP-K-30-M |  | Мощность: 33 Вт; Световой поток *: 5 150 лм; Световая отдача: 156 лм/Вт; Цветовая температура: 3 000, 4 000, 5 000 Тип КСС: Л ; Двойной угол половинной яркости: 12, 25, 35, 60, 90 Производитель светодиодов: Samsung ; Гарантия: 60 мес.; Габаритные размеры: 201×116×77 мм; Тип крепления: поворотный кронштейн ; Масса: 0,75 кг; | 4 700,00 |  | 3 750,00
|  |  |  | 5029 |  | 4012.5
TOP-K-30-135×55°-M |  | Мощность: 30 Вт; Световой поток *: 4 500 лм; Световая отдача: 150 лм/Вт; Цветовая температура: 3 000, 4 000, 5 000 Тип КСС: ШБ ; Двойной угол половинной яркости: 135х55 Производитель светодиодов: Bridgelux ; Гарантия: 60 мес.; Габаритные размеры: 201×146×113 мм; Тип крепления: поворотный кронштейн ; Масса: 1,3 кг; | 5 100,00 |  | 4 100,00
|  |  |  | 5457 |  | 4387
TOP-K-40-M |  | Мощность: 44 Вт; Световой поток *: 7 400 лм; Световая отдача: 168 лм/Вт; Цветовая температура: 3 000, 4 000, 5 000 Тип КСС: Л ; Двойной угол половинной яркости: 12, 25, 35, 60, 90 Производитель светодиодов: Samsung ; Гарантия: 60 мес.; Габаритные размеры: 201×146×116 мм; Тип крепления: поворотный кронштейн ; Масса: 1,5 кг; | 7 400,00 |  | 5 900,00
|  |  |  | 7918 |  | 6313
TOP-K-40-135×55°-M |  | Мощность: 40 Вт; Световой поток *: 5 600 лм; Световая отдача: 140 лм/Вт; Цветовая температура: 3 000, 4 000, 5 000 Тип КСС: ШБ ; Двойной угол половинной яркости: 135х55 Производитель светодиодов: Bridgelux ; Гарантия: 60 мес.; Габаритные размеры: 201×146×113 мм; Тип крепления: поворотный кронштейн ; Масса: 1,3 кг; | 6 900,00 |  | 5 500,00
|  |  |  | 7383 |  | 5885
TOP-K-50-M |  | Мощность: 55 Вт; Световой поток *: 8 800 лм; Световая отдача: 160 лм/Вт; Цветовая температура: 3 000, 4 000, 5 000 Тип КСС: Л ; Двойной угол половинной яркости: 12, 25, 35, 60, 90 Производитель светодиодов: Samsung ; Гарантия: 60 мес.; Габаритные размеры: 201×146×116 мм; Тип крепления: поворотный кронштейн ; Масса: 1,6 кг; | 7 700,00 |  | 6 150,00
|  |  |  | 8239 |  | 6580.5
TOP-K-50-135×55°-M |  | Мощность: 55 Вт; Световой поток *: 8 800 лм; Световая отдача: 160 лм/Вт; Цветовая температура: 3 000, 4 000, 5 000 Тип КСС: ШБ ; Двойной угол половинной яркости: 135х55 Производитель светодиодов: Bridgelux ; Гарантия: 60 мес.; Габаритные размеры: 201×146×113 мм; Тип крепления: поворотный кронштейн ; Масса: 2,2 кг; | 7 300,00 |  | 5 800,00
|  |  |  | 7811 |  | 6206
TOP-K-60-M |  | Мощность: 60 Вт; Световой поток *: 9 600 лм; Световая отдача: 160 лм/Вт; Цветовая температура: 3 000, 4 000, 5 000 Тип КСС: Л ; Двойной угол половинной яркости: 12, 25, 35, 60, 90 Производитель светодиодов: Samsung ; Гарантия: 60 мес.; Габаритные размеры: 201×146×116 мм; Тип крепления: поворотный кронштейн ; Масса: 1,5 кг; | 9 200,00 |  | 7 350,00
|  |  |  | 9844 |  | 7864.5
TOP-K-60-135×55°-M |  | Мощность: 60 Вт; Световой поток *: 9 600 лм; Световая отдача: 160 лм/Вт; Цветовая температура: 3 000, 4 000, 5 000 Тип КСС: ШБ ; Двойной угол половинной яркости: 135х55 Производитель светодиодов: Bridgelux ; Гарантия: 60 мес.; Габаритные размеры: 201×146×113 мм; Тип крепления: поворотный кронштейн ; Масса: 1,6 кг; | 8 300,00 |  | 6 650,00
|  |  |  | 8881 |  | 7115.5
TOP-K-70-M |  | Мощность: 70 Вт; Световой поток *: 10 800 лм; Световая отдача: 154 лм/Вт; Цветовая температура: 3 000, 4 000, 5 000 Тип КСС: Л ; Двойной угол половинной яркости: 12, 25, 35, 60, 90 Производитель светодиодов: Samsung ; Гарантия: 60 мес.; Габаритные размеры: 201×146×116 мм; Тип крепления: поворотный кронштейн ; Масса: 1,8 кг; | 9 500,00 |  | 7 600,00
|  |  |  | 10165 |  | 8132
TOP-K-70-135×55°-M |  | Мощность: 70 Вт; Световой поток *: 10 500 лм; Световая отдача: 150 лм/Вт; Цветовая температура: 3 000, 4 000, 5 000 Тип КСС: ШБ ; Двойной угол половинной яркости: 135х55 Производитель светодиодов: Bridgelux ; Гарантия: 60 мес.; Габаритные размеры: 201×146×113 мм; Тип крепления: поворотный кронштейн ; Масса: 2,5 кг; | 8 700,00 |  | 7 000,00
|  |  |  | 9309 |  | 7490
TOP-K-80-M |  | Мощность: 80 Вт; Световой поток *: 12 500 лм; Световая отдача: 156 лм/Вт; Цветовая температура: 3 000, 4 000, 5 000 Тип КСС: Л ; Двойной угол половинной яркости: 12, 25, 35, 60, 90 Производитель светодиодов: Samsung ; Гарантия: 60 мес.; Габаритные размеры: 201×227×158 мм; Тип крепления: поворотный кронштейн ; Масса: 2,5 кг; | 11 900,00 |  | 9 550,00
|  |  |  | 12733 |  | 10218.5
TOP-K-80-130×30°-M |  | Мощность: 80 Вт; Световой поток *: 12 500 лм; Световая отдача: 156 лм/Вт; Цветовая температура: 3 000, 4 000, 5 000 Тип КСС: КС ; Двойной угол половинной яркости: 130x30 Производитель светодиодов: Bridgelux ; Гарантия: 60 мес.; Габаритные размеры: 255×188×180 мм; Тип крепления: поворотный кронштейн ; Масса: 3,5 кг; | 12 100,00 |  | 9 650,00
|  |  |  | 12947 |  | 10325.5
TOP-K-80-135×55°-M |  | Мощность: 80 Вт; Световой поток *: 11 600 лм; Световая отдача: 145 лм/Вт; Цветовая температура: 3 000, 4 000, 5 000 Тип КСС: ШБ ; Двойной угол половинной яркости: 135х55 Производитель светодиодов: Bridgelux ; Гарантия: 60 мес.; Габаритные размеры: 201×201×155 мм; Тип крепления: поворотный кронштейн ; Масса: 3,5 кг; | 11 000,00 |  | 8 800,00
|  |  |  | 11770 |  | 9416
TOP-K-100-M |  | Мощность: 100 Вт; Световой поток *: 15 500 лм; Световая отдача: 155 лм/Вт; Цветовая температура: 3 000, 4 000, 5 000 Тип КСС: Л ; Двойной угол половинной яркости: 12, 25, 35, 60, 90 Производитель светодиодов: Samsung ; Гарантия: 60 мес.; Габаритные размеры: 227×201×158 мм; Тип крепления: поворотный кронштейн ; Масса: 3,9 кг; | 13 600,00 |  | 10 900,00
|  |  |  | 14552 |  | 11663
TOP-K-100-130×30°-M |  | Мощность: 100 Вт; Световой поток *: 15 500 лм; Световая отдача: 155 лм/Вт; Цветовая температура: 3 000, 4 000, 5 000 Тип КСС: КС ; Двойной угол половинной яркости: 130x30 Производитель светодиодов: Bridgelux ; Гарантия: 60 мес.; Габаритные размеры: 255×188×180 мм; Тип крепления: поворотный кронштейн ; Масса: 3,9 кг; | 13 900,00 |  | 11 050,00
|  |  |  | 14873 |  | 11823.5
TOP-K-100-135×55°-M |  | Мощность: 100 Вт; Световой поток *: 15 500 лм; Световая отдача: 155 лм/Вт; Цветовая температура: 3 000, 4 000, 5 000 Тип КСС: ШБ ; Двойной угол половинной яркости: 135х55 Производитель светодиодов: Bridgelux ; Гарантия: 60 мес.; Габаритные размеры: 201×196×155 мм; Тип крепления: поворотный кронштейн ; Масса: 3,9 кг; | 12 400,00 |  | 9 900,00
|  |  |  | 13268 |  | 10593
TOP-K-120-M |  | Мощность: 120 Вт; Световой поток *: 19 400 лм; Световая отдача: 162 лм/Вт; Цветовая температура: 3 000, 4 000, 5 000 Тип КСС: Л ; Двойной угол половинной яркости: 12, 25, 35, 60, 90 Производитель светодиодов: Samsung ; Гарантия: 60 мес.; Габаритные размеры: 296×211×209 мм; Тип крепления: поворотный кронштейн ; Масса: 3,6 кг; | 16 700,00 |  | 13 300,00
|  |  |  | 17869 |  | 14231
TOP-K-120-130×30°-M |  | Мощность: 120 Вт; Световой поток *: 19 400 лм; Световая отдача: 162 лм/Вт; Цветовая температура: 3 000, 4 000, 5 000 Тип КСС: КС ; Двойной угол половинной яркости: 130x30 Производитель светодиодов: Bridgelux ; Гарантия: 60 мес.; Габаритные размеры: 324×188×180 мм; Тип крепления: поворотный кронштейн ; Масса: 4,5 кг; | 17 400,00 |  | 13 900,00
|  |  |  | 18618 |  | 14873
TOP-K-120-135×55°-M |  | Мощность: 120 Вт; Световой поток *: 19 400 лм; Световая отдача: 162 лм/Вт; Цветовая температура: 3 000, 4 000, 5 000 Тип КСС: ШБ ; Двойной угол половинной яркости: 135х55 Производитель светодиодов: Bridgelux ; Гарантия: 60 мес.; Габаритные размеры: 301×209×208 мм; Тип крепления: поворотный кронштейн ; Масса: 5 кг; | 16 500,00 |  | 13 150,00
|  |  |  | 17655 |  | 14070.5
TOP-K-150-M |  | Мощность: 150 Вт; Световой поток *: 23 000 лм; Световая отдача: 153 лм/Вт; Цветовая температура: 3 000, 4 000, 5 000 Тип КСС: Л ; Двойной угол половинной яркости: 12, 25, 35, 60, 90 Производитель светодиодов: Samsung ; Гарантия: 60 мес.; Габаритные размеры: 296×211×209 мм; Тип крепления: поворотный кронштейн ; Масса: 3,6 кг; | 17 600,00 |  | 14 100,00
|  |  |  | 18832 |  | 15087
TOP-K-150-130×30°-M |  | Мощность: 150 Вт; Световой поток *: 23 000 лм; Световая отдача: 153 лм/Вт; Цветовая температура: 3 000, 4 000, 5 000 Тип КСС: КС ; Двойной угол половинной яркости: 130x30 Производитель светодиодов: Bridgelux ; Гарантия: 60 мес.; Габаритные размеры: 324×188×180 мм; Тип крепления: поворотный кронштейн ; Масса: 4,5 кг; | 18 400,00 |  | 14 700,00
|  |  |  | 19688 |  | 15729
TOP-K-150-135×55°-M |  | Мощность: 150 Вт; Световой поток *: 22 000 лм; Световая отдача: 147 лм/Вт; Цветовая температура: 3 000, 4 000, 5 000 Тип КСС: ШБ ; Двойной угол половинной яркости: 135х55 Производитель светодиодов: Bridgelux ; Гарантия: 60 мес.; Габаритные размеры: 301×209×208 мм; Тип крепления: поворотный кронштейн ; Масса: 5 кг; | 17 400,00 |  | 13 900,00
|  |  |  | 18618 |  | 14873
TOP-K-200-M |  | Мощность: 200 Вт; Световой поток *: 31 000 лм; Световая отдача: 155 лм/Вт; Цветовая температура: 3 000, 4 000, 5 000 Тип КСС: Л ; Двойной угол половинной яркости: 12, 25, 35, 60, 90 Производитель светодиодов: Samsung ; Гарантия: 60 мес.; Габаритные размеры: 400×294×208 мм; Тип крепления: поворотный кронштейн ; Масса: 8 кг; | 27 300,00 |  | 21 850,00
|  |  |  | 29211 |  | 23379.5
TOP-K-200-130×30°-M |  | Мощность: 200 Вт; Световой поток *: 31 000 лм; Световая отдача: 155 лм/Вт; Цветовая температура: 3 000, 4 000, 5 000 Тип КСС: КС ; Двойной угол половинной яркости: 130x30 Производитель светодиодов: Bridgelux ; Гарантия: 60 мес.; Габаритные размеры: 474×193×180 мм; Тип крепления: поворотный кронштейн ; Масса: 6 кг; | 27 300,00 |  | 21 850,00
|  |  |  | 29211 |  | 23379.5
TOP-K-200-135×55°-M |  | Мощность: 200 Вт; Световой поток *: 31 000 лм; Световая отдача: 155 лм/Вт; Цветовая температура: 3 000, 4 000, 5 000 Тип КСС: ШБ ; Двойной угол половинной яркости: 135х55 Производитель светодиодов: Bridgelux ; Гарантия: 60 мес.; Габаритные размеры: 400×263×205 мм; Тип крепления: поворотный кронштейн ; Масса: 8 кг; | 25 300,00 |  | 20 200,00
|  |  |  | 27071 |  | 21614
TOP-K-250-M |  | Мощность: 250 Вт; Световой поток *: 40 400 лм; Световая отдача: 162 лм/Вт; Цветовая температура: 3 000, 4 000, 5 000 Тип КСС: Л ; Двойной угол половинной яркости: 12, 25, 35, 60, 90 Производитель светодиодов: Samsung ; Гарантия: 60 мес.; Габаритные размеры: 400×347×208 мм; Тип крепления: поворотный кронштейн ; Масса: 9,5 кг; | 30 700,00 |  | 27 600,00
|  |  |  | 32849 |  | 29532
TOP-K-250-130×30°-M |  | Мощность: 250 Вт; Световой поток *: 40 400 лм; Световая отдача: 162 лм/Вт; Цветовая температура: 3 000, 4 000, 5 000 Тип КСС: КС ; Двойной угол половинной яркости: 130x30 Производитель светодиодов: Bridgelux ; Гарантия: 60 мес.; Габаритные размеры: 425×321×249 мм; Тип крепления: поворотный кронштейн ; Масса: 8,5 кг; | 31 600,00 |  | 25 300,00
|  |  |  | 33812 |  | 27071
TOP-K-250-135×55°-M |  | Мощность: 250 Вт; Световой поток *: 40 400 лм; Световая отдача: 162 лм/Вт; Цветовая температура: 3 000, 4 000, 5 000 Тип КСС: ШБ ; Двойной угол половинной яркости: 135х55 Производитель светодиодов: Bridgelux ; Гарантия: 60 мес.; Габаритные размеры: 400×346×205 мм; Тип крепления: поворотный кронштейн ; Масса: 9,5 кг; | 30 500,00 |  | 24 350,00
|  |  |  | 32635 |  | 26054.5
TOP-K-300-M |  | Мощность: 300 Вт; Световой поток *: 46 000 лм; Световая отдача: 153 лм/Вт; Цветовая температура: 3 000, 4 000, 5 000 Тип КСС: Л ; Двойной угол половинной яркости: 12, 25, 35, 60, 90 Производитель светодиодов: Samsung ; Гарантия: 60 мес.; Габаритные размеры: 400×347×208 мм; Тип крепления: поворотный кронштейн ; Масса: 10 кг; | 34 200,00 |  | 30 700,00
|  |  |  | 36594 |  | 32849
TOP-K-300-130×30°-M |  | Мощность: 300 Вт; Световой поток *: 46 000 лм; Световая отдача: 153 лм/Вт; Цветовая температура: 3 000, 4 000, 5 000 Тип КСС: КС ; Двойной угол половинной яркости: 130x30 Производитель светодиодов: Bridgelux ; Гарантия: 60 мес.; Габаритные размеры: 417×321×261 мм; Тип крепления: поворотный кронштейн ; Масса: 9 кг; | 35 200,00 |  | 28 150,00
|  |  |  | 37664 |  | 30120.5
TOP-K-300-135×55°-M |  | Мощность: 300 Вт; Световой поток *: 44 000 лм; Световая отдача: 147 лм/Вт; Цветовая температура: 3 000, 4 000, 5 000 Тип КСС: ШБ ; Двойной угол половинной яркости: 135х55 Производитель светодиодов: Bridgelux ; Гарантия: 60 мес.; Габаритные размеры: 400×346×205 мм; Тип крепления: поворотный кронштейн ; Масса: 10 кг; | 34 100,00 |  | 27 250,00
|  |  |  | 36487 |  | 29157.5
TOP K (3 года гарантии)
Универсальные TOP K со световой эффективностью 155 лм/Вт и прямоугольными линзами с широким набором оптик от 12 до 135х55 градусов. Значительный модельный ряд серии включает даже малые мощности (10-40 Вт). Светильники выполнены в алюминиевом экструдированном корпусе с большой площадью отдачи тепла, что обеспечивает эффективное теплоотведение от диодов. Все это позволяет решать самые разные светотехнические задачи. В комплекте идет поворотный кронштейн, который позволяет регулировать положение светильника в двух плоскостях под нужным углом.
TOP-K-10-(M) |  | Мощность: 11 Вт; Световой поток *: 1 900 лм; Световая отдача: 173 лм/Вт; Цветовая температура: 3 000, 4 000, 5 000 Тип КСС: Л ; Двойной угол половинной яркости: 12, 25, 35, 60, 90 Производитель светодиодов: Samsung ; Гарантия: 36 мес.; Габаритные размеры: 201×116×77 мм; Тип крепления: поворотный кронштейн ; Масса: 0,8 кг; | 3 500,00 |  | 2 750,00
|  |  |  | 3745 |  | 2942.5
TOP-K-20-(M) |  | Мощность: 22 Вт; Световой поток *: 3 700 лм; Световая отдача: 168 лм/Вт; Цветовая температура: 3 000, 4 000, 5 000 Тип КСС: Л ; Двойной угол половинной яркости: 12, 25, 35, 60, 90 Производитель светодиодов: Samsung ; Гарантия: 36 мес.; Габаритные размеры: 201×116×77 мм; Тип крепления: поворотный кронштейн ; Масса: 0,8 кг; | 3 800,00 |  | 3 000,00
|  |  |  | 4066 |  | 3210
TOP-K-30-(M) |  | Мощность: 33 Вт; Световой поток *: 5 150 лм; Световая отдача: 156 лм/Вт; Цветовая температура: 3 000, 4 000, 5 000 Тип КСС: Л ; Двойной угол половинной яркости: 12, 25, 35, 60, 90 Производитель светодиодов: Samsung ; Гарантия: 36 мес.; Габаритные размеры: 201×116×77 мм; Тип крепления: поворотный кронштейн ; Масса: 0,8 кг; | 4 100,00 |  | 3 300,00
|  |  |  | 4387 |  | 3531
TOP-K-30-135×55°-(M) |  | Мощность: 30 Вт; Световой поток *: 4 500 лм; Световая отдача: 150 лм/Вт; Цветовая температура: 3 000, 4 000, 5 000 Тип КСС: ШБ ; Двойной угол половинной яркости: 135х55 Производитель светодиодов: Epistar ; Гарантия: 36 мес.; Габаритные размеры: 201×146×113 мм; Тип крепления: поворотный кронштейн ; Масса: 1,2 кг; | 4 300,00 |  | 3 850,00
|  |  |  | 4601 |  | 4119.5
TOP-K-40-(M) |  | Мощность: 44 Вт; Световой поток *: 7 400 лм; Световая отдача: 168 лм/Вт; Цветовая температура: 3 000, 4 000, 5 000 Тип КСС: Л ; Двойной угол половинной яркости: 12, 25, 35, 60, 90 Производитель светодиодов: Samsung ; Гарантия: 36 мес.; Габаритные размеры: 201×146×116 мм; Тип крепления: поворотный кронштейн ; Масса: 1,4 кг; | 6 800,00 |  | 5 450,00
|  |  |  | 7276 |  | 5831.5
TOP-K-40-135×55°-(M) |  | Мощность: 40 Вт; Световой поток *: 5 600 лм; Световая отдача: 140 лм/Вт; Цветовая температура: 3 000, 4 000, 5 000 Тип КСС: ШБ ; Двойной угол половинной яркости: 135х55 Производитель светодиодов: Epistar ; Гарантия: 36 мес.; Габаритные размеры: 201×146×113 мм; Тип крепления: поворотный кронштейн ; Масса: 1,3 кг; | 4 700,00 |  | 3 750,00
|  |  |  | 5029 |  | 4012.5
TOP-K-50-(M) |  | Мощность: 55 Вт; Световой поток *: 8 800 лм; Световая отдача: 160 лм/Вт; Цветовая температура: 3 000, 4 000, 5 000 Тип КСС: Л ; Двойной угол половинной яркости: 12, 25, 35, 60, 90 Производитель светодиодов: Samsung ; Гарантия: 36 мес.; Габаритные размеры: 201×146×116 мм; Тип крепления: поворотный кронштейн ; Масса: 1,5 кг; | 7 200,00 |  | 5 700,00
|  |  |  | 7704 |  | 6099
TOP-K-50-135×55°-(M) |  | Мощность: 50 Вт; Световой поток *: 6900 лм; Световая отдача: 138 лм/Вт; Цветовая температура: 3 000, 4 000, 5 000 Тип КСС: ШБ ; Двойной угол половинной яркости: 135х55 Производитель светодиодов: Epistar ; Гарантия: 36 мес.; Габаритные размеры: 201×146×113 мм; Тип крепления: поворотный кронштейн ; Масса: 1,3 кг; | 5 000,00 |  | 4 000,00
|  |  |  | 5350 |  | 4280
TOP-K-80-(M) |  | Мощность: 80 Вт; Световой поток *: 12 500 лм; Световая отдача: 156 лм/Вт; Цветовая температура: 3 000, 4 000, 5 000 Тип КСС: Л ; Двойной угол половинной яркости: 12, 25, 35, 60, 90 Производитель светодиодов: Samsung ; Гарантия: 36 мес.; Габаритные размеры: 201×227×158 мм; Тип крепления: поворотный кронштейн ; Масса: 2,7 кг; | 11 600,00 |  | 10 400,00
|  |  |  | 12412 |  | 11128
TOP-K-80-135×55°-(M) |  | Мощность: 80 Вт; Световой поток *: 11 600 лм; Световая отдача: 145 лм/Вт; Цветовая температура: 3 000, 4 000, 5 000 Тип КСС: ШБ ; Двойной угол половинной яркости: 135х55 Производитель светодиодов: Epistar ; Гарантия: 36 мес.; Габаритные размеры: 201×196×155 мм; Тип крепления: поворотный кронштейн ; Масса: 3 кг; | 10 400,00 |  | 8 300,00
|  |  |  | 11128 |  | 8881
NRG TOP -COB спроектирован для освещения площадей, парковок, производственных или придомовых территорий. Подойдёт для замены устаревших светильников с лампами ДРЛ и ДНАТ. Имеет открытую конструкцию корпуса с изолированными драйверами IP67. Поворотный кронштейн позволяет смонтировать светильник под любым углом. Установка и монтаж Установка на поворотный кронштейн. Оптическая часть Светодиоды Bridgelux. Тип кривой силы света: Г (глубокая) для линз 60°, Д (косинусная) для линз 120° и 90°, ШБ (широкая боковая) 140x85°, С (кососвет) 130x30°. Технические особенности • Световая эффективность до 125 лм/Вт • Цветовая температура: 3000 К, 4500 К, 6500 К • Степень защиты IP67 • Диапазон рабочих температур от минус 60 до 50 °С, • Гарантия 5 лет
NRG-TOP-50-COB-(M) |  | Мощность: 54 Вт; Световой поток *: 6 500 лм; Световая отдача: 120 лм/Вт; Цветовая температура: 3 000, 4 500, 6 500 Тип КСС: ШБ ; Двойной угол половинной яркости: 45, 60, 90, 120, 130х30, 140х85 Производитель светодиодов: Bridgelux ; Гарантия: 60 мес.; Габаритные размеры: 216×155×145 мм; Тип крепления: поворотный кронштейн ; Масса: 2 кг; | 5 700,00 |  | 4 450,00
|  |  |  | 6099 |  | 4761.5
NRG-TOP-60-COB-(M) |  | Мощность: 60 Вт; Световой поток *: 6 900 лм; Световая отдача: 115 лм/Вт; Цветовая температура: 3 000, 4 500, 6 500 Тип КСС: ШБ ; Двойной угол половинной яркости: 45, 60, 90, 120, 130х30, 140х85 Производитель светодиодов: Bridgelux ; Гарантия: 60 мес.; Габаритные размеры: 216×155×145 мм; Тип крепления: поворотный кронштейн ; Масса: 1,7 кг; | 6 800,00 |  | 5 450,00
|  |  |  | 7276 |  | 5831.5
NRG-TOP-100-COB-(M) |  | Мощность: 100 Вт; Световой поток *: 12 000 лм; Световая отдача: 120 лм/Вт; Цветовая температура: 3 000, 4 500, 6 500 Тип КСС: ШБ ; Двойной угол половинной яркости: 45, 60, 90, 120, 130х30, 140х85 Производитель светодиодов: Bridgelux ; Гарантия: 60 мес.; Габаритные размеры: 468×155×145 мм; Тип крепления: поворотный кронштейн ; Масса: 3,2 кг; | 10 800,00 |  | 8 650,00
|  |  |  | 11556 |  | 9255.5
NRG-TOP-150-COB-(M) |  | Мощность: 150 Вт; Световой поток *: 18 750 лм; Световая отдача: 125 лм/Вт; Цветовая температура: 3 000, 4 500, 6 500 Тип КСС: ШБ ; Двойной угол половинной яркости: 45, 60, 90, 120, 130х30, 140х85 Производитель светодиодов: Bridgelux ; Гарантия: 60 мес.; Габаритные размеры: 468×155×145 мм; Тип крепления: поворотный кронштейн ; Масса: 3,9 кг; | 16 600,00 |  | 13 350,00
|  |  |  | 17762 |  | 14284.5
NRG-TOP-200-COB-(M) |  | Мощность: 200 Вт; Световой поток *: 24 000 лм; Световая отдача: 120 лм/Вт; Цветовая температура: 3 000, 4 500, 6 500 Тип КСС: ШБ ; Двойной угол половинной яркости: 45, 60, 90, 120, 130х30, 140х85 Производитель светодиодов: Bridgelux ; Гарантия: 60 мес.; Габаритные размеры: 472×316×136 мм; Тип крепления: поворотный кронштейн ; Масса: 6 кг; | 21 700,00 |  | 17 350,00
|  |  |  | 23219 |  | 18564.5
NRG-TOP-300-COB-(M) |  | Мощность: 300 Вт; Световой поток *: 39 000 лм; Световая отдача: 130 лм/Вт; Цветовая температура: 3 000, 4 500, 6 500 Тип КСС: ШБ ; Двойной угол половинной яркости: 45, 60, 90, 120, 130х30, 140х85 Производитель светодиодов: Bridgelux ; Гарантия: 60 мес.; Габаритные размеры: 472×316×136 мм; Тип крепления: поворотный кронштейн ; Масса: 6,2 кг; | 29 600,00 |  | 23 700,00
|  |  |  | 31672 |  | 25359
NRG TOP- спроектирован для освещения площадей, парковок, производственных или придомовых территорий. Подойдёт для замены устаревших светильников с лампами ДРЛ и ДНАТ. Имеет открытую конструкцию корпуса с изолированными драйверами IP67. Поворотный кронштейн позволяет смонтировать светильник под любым углом. Установка и монтаж Установка на поворотный кронштейн. Оптическая часть Светодиоды Epistar. Тип кривой силы света: Г (глубокая) для линз 60°, Д (косинусная) для линз 120° и 90°, ШБ (широкая боковая) 140x85°, С (кососвет) 130x30°. Технические особенности • Световая эффективность до 125 лм/Вт • Цветовая температура: 3000 К, 4500 К, 6500 К • Степень защиты IP67 • Диапазон рабочих температур от минус 50 до 50 °С, • Гарантия 3 года
NRG-TOP-30-COB-(M) |  | Мощность: 30 Вт; Световой поток *: 4 350 лм; Световая отдача: 145 лм/Вт; Цветовая температура: 3 000, 4 500, 6 500 Тип КСС: ШБ ; Двойной угол половинной яркости: 45, 60, 90, 120, 130х30, 140х85 Производитель светодиодов: Epistar ; Гарантия: 36 мес.; Габаритные размеры: 171×155×145 мм; Тип крепления: поворотный кронштейн ; Масса: 1,3 кг; | 3 800,00 |  | 3 050,00
|  |  |  | 4066 |  | 3263.5
NRG-TOP-50-COB-(M) |  | Мощность: 55 Вт; Световой поток *: 6 490 лм; Световая отдача: 118 лм/Вт; Цветовая температура: 3 000, 4 500, 6 500 Тип КСС: ШБ ; Двойной угол половинной яркости: 45, 60, 90, 120, 130х30, 140х85 Производитель светодиодов: Epistar ; Гарантия: 36 мес.; Габаритные размеры: 216×155×145 мм; Тип крепления: поворотный кронштейн ; Масса: 1,5 кг; | 5 200,00 |  | 4 150,00
|  |  |  | 5564 |  | 4440.5
NRG-TOP-100-COB-(M) |  | Мощность: 110 Вт; Световой поток *: 12 000 лм; Световая отдача: 109 лм/Вт; Цветовая температура: 3 000, 4 500, 6 500 Тип КСС: ШБ ; Двойной угол половинной яркости: 45, 60, 90, 120, 130х30, 140х85 Производитель светодиодов: Epistar ; Гарантия: 36 мес.; Габаритные размеры: 468×155×145 мм; Тип крепления: поворотный кронштейн ; Масса: 3 кг; | 9 500,00 |  | 7 550,00
|  |  |  | 10165 |  | 8078.5
NRG-BELL M (5 лет гарантии)
Светодиодный светильник «NRG-BELL M» предназначен для освещения автомагистралей, городских улиц, парков, придомовых территорий, производственных и промышленных площадей. Светильник комплектуется линзами с углами рассеивания 60°, 90° и 120°. Крепление на поворотный кронштейн. Предназначены для замены светильников с лампами ДНАТ 250, ДНАТ 400 и ДРЛ 2000.
NRG-BELL-90-M |  | Мощность: 90 Вт; Световой поток *: 16 300 лм; Световая отдача: 181 лм/Вт; Цветовая температура: 3 000, 4 000, 5 000 Тип КСС: Л ; Двойной угол половинной яркости: 60, 90, 120 Производитель светодиодов: Bridgelux ; Гарантия: 60 мес.; Габаритные размеры: Ø240×273 мм; Тип крепления: поворотный кронштейн ; Масса: 2,8 кг; | 14 400,00 |  | 11 500,00
|  |  |  | 15408 |  | 12305
NRG-BELL-90-20°-M |  | Мощность: 90 Вт; Световой поток *: 12 300 лм; Световая отдача: 137 лм/Вт; Цветовая температура: 3 000, 4 000, 5 000 Тип КСС: К ; Двойной угол половинной яркости: 20 Производитель светодиодов: Bridgelux ; Гарантия: 60 мес.; Габаритные размеры: Ø240×273 мм; Тип крепления: поворотный кронштейн ; Масса: 2,8 кг; | 15 800,00 |  | 12 650,00
|  |  |  | 16906 |  | 13535.5
NRG-BELL-90-35°-M |  | Мощность: 90 Вт; Световой поток *: 13 600 лм; Световая отдача: 151 лм/Вт; Цветовая температура: 3 000, 4 000, 5 000 Тип КСС: К ; Двойной угол половинной яркости: 35 Производитель светодиодов: Bridgelux ; Гарантия: 60 мес.; Габаритные размеры: Ø240×273 мм; Тип крепления: поворотный кронштейн ; Масса: 2,8 кг; | 14 300,00 |  | 11 400,00
|  |  |  | 15301 |  | 12198
NRG-BELL-100-M |  | Мощность: 100 Вт; Световой поток *: 17 700 лм; Световая отдача: 177 лм/Вт; Цветовая температура: 3 000, 4 000, 5 000 Тип КСС: Л ; Двойной угол половинной яркости: 60, 90, 120 Производитель светодиодов: Bridgelux ; Гарантия: 60 мес.; Габаритные размеры: Ø240×273 мм; Тип крепления: поворотный кронштейн ; Масса: 2,8 кг; | 14 800,00 |  | 11 800,00
|  |  |  | 15836 |  | 12626
NRG-BELL-100-20°-M |  | Мощность: 100 Вт; Световой поток *: 13 500 лм; Световая отдача: 135 лм/Вт; Цветовая температура: 3 000, 4 000, 5 000 Тип КСС: К ; Двойной угол половинной яркости: 20 Производитель светодиодов: Bridgelux ; Гарантия: 60 мес.; Габаритные размеры: Ø240×273 мм; Тип крепления: поворотный кронштейн ; Масса: 2,8 кг; | 16 200,00 |  | 12 900,00
|  |  |  | 17334 |  | 13803
NRG-BELL-100-35°-M |  | Мощность: 100 Вт; Световой поток *: 15 000 лм; Световая отдача: 150 лм/Вт; Цветовая температура: 3 000, 4 000, 5 000 Тип КСС: К ; Двойной угол половинной яркости: 35 Производитель светодиодов: Bridgelux ; Гарантия: 60 мес.; Габаритные размеры: Ø240×273 мм; Тип крепления: поворотный кронштейн ; Масса: 2,8 кг; | 14 600,00 |  | 11 650,00
|  |  |  | 15622 |  | 12465.5
NRG-BELL-120-M |  | Мощность: 120 Вт; Световой поток *: 20 600 лм; Световая отдача: 172 лм/Вт; Цветовая температура: 3 000, 4 000, 5 000 Тип КСС: Л ; Двойной угол половинной яркости: 60, 90, 120 Производитель светодиодов: Bridgelux ; Гарантия: 60 мес.; Габаритные размеры: Ø240×273 мм; Тип крепления: поворотный кронштейн ; Масса: 3,1 кг; | 14 900,00 |  | 11 950,00
|  |  |  | 15943 |  | 12786.5
NRG-BELL-120-20°-M |  | Мощность: 120 Вт; Световой поток *: 15 600 лм; Световая отдача: 130 лм/Вт; Цветовая температура: 3 000, 4 000, 5 000 Тип КСС: К ; Двойной угол половинной яркости: 20 Производитель светодиодов: Bridgelux ; Гарантия: 60 мес.; Габаритные размеры: Ø240×273 мм; Тип крепления: поворотный кронштейн ; Масса: 3,1 кг; | 16 700,00 |  | 13 400,00
|  |  |  | 17869 |  | 14338
NRG-BELL-120-35°-M |  | Мощность: 120 Вт; Световой поток *: 17 100 лм; Световая отдача: 143 лм/Вт; Цветовая температура: 3 000, 4 000, 5 000 Тип КСС: К ; Двойной угол половинной яркости: 35 Производитель светодиодов: Bridgelux ; Гарантия: 60 мес.; Габаритные размеры: Ø240×273 мм; Тип крепления: поворотный кронштейн ; Масса: 3,1 кг; | 15 200,00 |  | 12 150,00
|  |  |  | 16264 |  | 13000.5
NRG-BELL-150-M |  | Мощность: 150 Вт; Световой поток *: 25 400 лм; Световая отдача: 169 лм/Вт; Цветовая температура: 3 000, 4 000, 5 000 Тип КСС: Л ; Двойной угол половинной яркости: 60, 90, 120 Производитель светодиодов: Bridgelux ; Гарантия: 60 мес.; Габаритные размеры: Ø240×273 мм; Тип крепления: поворотный кронштейн ; Масса: 2,9 кг; | 15 600,00 |  | 12 450,00
|  |  |  | 16692 |  | 13321.5
NRG-BELL-200-M |  | Мощность: 200 Вт; Световой поток *: 35 400 лм; Световая отдача: 177 лм/Вт; Цветовая температура: 3 000, 4 000, 5 000 Тип КСС: Л ; Двойной угол половинной яркости: 60, 90, 120 Производитель светодиодов: Bridgelux ; Гарантия: 60 мес.; Габаритные размеры: 485×273×240 мм; Тип крепления: поворотный кронштейн ; Масса: 6 кг; | 29 800,00 |  | 23 850,00
|  |  |  | 31886 |  | 25519.5
NRG-BELL-200-20°-M |  | Мощность: 200 Вт; Световой поток *: 27 000 лм; Световая отдача: 135 лм/Вт; Цветовая температура: 3 000, 4 000, 5 000 Тип КСС: К ; Двойной угол половинной яркости: 20 Производитель светодиодов: Bridgelux ; Гарантия: 60 мес.; Габаритные размеры: 485×273×240 мм; Тип крепления: поворотный кронштейн ; Масса: 6 кг; | 32 700,00 |  | 26 100,00
|  |  |  | 34989 |  | 27927
NRG-BELL-200-35°-M |  | Мощность: 200 Вт; Световой поток *: 30 000 лм; Световая отдача: 150 лм/Вт; Цветовая температура: 3 000, 4 000, 5 000 Тип КСС: К ; Двойной угол половинной яркости: 35 Производитель светодиодов: Bridgelux ; Гарантия: 60 мес.; Габаритные размеры: 485×273×240 мм; Тип крепления: поворотный кронштейн ; Масса: 6 кг; | 29 100,00 |  | 23 300,00
|  |  |  | 31137 |  | 24931
NRG-BELL-250-M |  | Мощность: 250 Вт; Световой поток *: 41 500 лм; Световая отдача: 166 лм/Вт; Цветовая температура: 3 000, 4 000, 5 000 Тип КСС: Л ; Двойной угол половинной яркости: 60, 90, 120 Производитель светодиодов: Bridgelux ; Гарантия: 60 мес.; Габаритные размеры: 485×273×240 мм; Тип крепления: поворотный кронштейн ; Масса: 5,5 кг; | 30 200,00 |  | 24 150,00
|  |  |  | 32314 |  | 25840.5
NRG-BELL-250-20°-M |  | Мощность: 250 Вт; Световой поток *: 31 700 лм; Световая отдача: 127 лм/Вт; Цветовая температура: 3 000, 4 000, 5 000 Тип КСС: К ; Двойной угол половинной яркости: 20 Производитель светодиодов: Bridgelux ; Гарантия: 60 мес.; Габаритные размеры: 485×273×240 мм; Тип крепления: поворотный кронштейн ; Масса: 5,5 кг; | 33 800,00 |  | 27 050,00
|  |  |  | 36166 |  | 28943.5
NRG-BELL-250-35°-M |  | Мощность: 250 Вт; Световой поток *: 34 700 лм; Световая отдача: 139 лм/Вт; Цветовая температура: 3 000, 4 000, 5 000 Тип КСС: К ; Двойной угол половинной яркости: 35 Производитель светодиодов: Bridgelux ; Гарантия: 60 мес.; Габаритные размеры: 485×273×240 мм; Тип крепления: поворотный кронштейн ; Масса: 5,5 кг; | 30 700,00 |  | 24 550,00
|  |  |  | 32849 |  | 26268.5
NRG-BELL-300-M |  | Мощность: 300 Вт; Световой поток *: 50 800 лм; Световая отдача: 169 лм/Вт; Цветовая температура: 3 000, 4 000, 5 000 Тип КСС: Л ; Двойной угол половинной яркости: 60, 90, 120 Производитель светодиодов: Bridgelux ; Гарантия: 60 мес.; Габаритные размеры: 485×273×240 мм; Тип крепления: поворотный кронштейн ; Масса: 5,5 кг; | 31 500,00 |  | 25 150,00
|  |  |  | 33705 |  | 26910.5
NRG-BELL-300-20°-M |  | Мощность: 300 Вт; Световой поток *: 40 500 лм; Световая отдача: 135 лм/Вт; Цветовая температура: 3 000, 4 000, 5 000 Тип КСС: К ; Двойной угол половинной яркости: 20 Производитель светодиодов: Bridgelux ; Гарантия: 60 мес.; Габаритные размеры: 485×453×356 мм; Тип крепления: поворотный кронштейн ; Масса: 10,8 кг; | 50 800,00 |  | 40 650,00
|  |  |  | 54356 |  | 43495.5
NRG-BELL-300-35°-M |  | Мощность: 300 Вт; Световой поток *: 45 000 лм; Световая отдача: 150 лм/Вт; Цветовая температура: 3 000, 4 000, 5 000 Тип КСС: К ; Двойной угол половинной яркости: 35 Производитель светодиодов: Bridgelux ; Гарантия: 60 мес.; Габаритные размеры: 485×453×356 мм; Тип крепления: поворотный кронштейн ; Масса: 10,8 кг; | 46 200,00 |  | 36 900,00
|  |  |  | 49434 |  | 39483
NRG-BELL M АКСЕССУАРЫ
Аксессуары для светильников NRG-BELL
Закалённое стекло для светильников NRG-BELL M |  | Коэффициент светопропускания: 0,94 ; Габаритные размеры: Ø180×4 мм; Масса: 0,6 кг; | 800,00 |  | 600,00
|  |  |  | 856 |  | 642
NRG-BELL M (3 года гарантии)
Светодиодный светильник «NRG-BELL M» предназначен для освещения автомагистралей, городских улиц, парков, придомовых территорий, производственных и промышленных площадей. Светильник комплектуется линзами с углами рассеивания 60°, 90° и 120°. Крепление на поворотный кронштейн. Предназначены для замены светильников с лампами ДНАТ 250, ДНАТ 400 и ДРЛ 2000.
NRG-BELL-90-M |  | Мощность: 90 Вт; Световой поток *: 14 800 лм; Световая отдача: 164 лм/Вт; Цветовая температура: 3 000, 4 000, 5 000 Тип КСС: Л ; Двойной угол половинной яркости: 60, 90, 120 Производитель светодиодов: Epistar ; Гарантия: 36 мес.; Габаритные размеры: Ø240×273 мм; Тип крепления: поворотный кронштейн ; Масса: 3 кг; | 13 500,00 |  | 10 800,00
|  |  |  | 14445 |  | 11556
NRG-BELL-100-M |  | Мощность: 100 Вт; Световой поток *: 15 800 лм; Световая отдача: 158 лм/Вт; Цветовая температура: 3 000, 4 000, 5 000 Тип КСС: Л ; Двойной угол половинной яркости: 60, 90, 120 Производитель светодиодов: Epistar ; Гарантия: 36 мес.; Габаритные размеры: Ø240×273 мм; Тип крепления: поворотный кронштейн ; Масса: 3,1 кг; | 13 800,00 |  | 11 050,00
|  |  |  | 14766 |  | 11823.5
NRG-BELL-120-M |  | Мощность: 120 Вт; Световой поток *: 18 200 лм; Световая отдача: 152 лм/Вт; Цветовая температура: 3 000, 4 000, 5 000 Тип КСС: Л ; Двойной угол половинной яркости: 60, 90, 120 Производитель светодиодов: Epistar ; Гарантия: 36 мес.; Габаритные размеры: Ø240×273 мм; Тип крепления: поворотный кронштейн ; Масса: 3 кг; | 14 100,00 |  | 11 300,00
|  |  |  | 15087 |  | 12091
NRG-BELL-150-M |  | Мощность: 150 Вт; Световой поток *: 23 100 лм; Световая отдача: 154 лм/Вт; Цветовая температура: 3 000, 4 000, 5 000 Тип КСС: Л ; Двойной угол половинной яркости: 60, 90, 120 Производитель светодиодов: Epistar ; Гарантия: 36 мес.; Габаритные размеры: Ø240×273 мм; Тип крепления: поворотный кронштейн ; Масса: 3 кг; | 14 500,00 |  | 11 550,00
|  |  |  | 15515 |  | 12358.5
NRG-BELL-200-M |  | Мощность: 200 Вт; Световой поток *: 31 600 лм; Световая отдача: 158 лм/Вт; Цветовая температура: 3 000, 4 000, 5 000 Тип КСС: Л ; Двойной угол половинной яркости: 60, 90, 120 Производитель светодиодов: Epistar ; Гарантия: 36 мес.; Габаритные размеры: 485×273×240 мм; Тип крепления: поворотный кронштейн ; Масса: 5,5 кг; | 28 000,00 |  | 22 350,00
|  |  |  | 29960 |  | 23914.5
NRG-BELL-250-M |  | Мощность: 250 Вт; Световой поток *: 37 000 лм; Световая отдача: 148 лм/Вт; Цветовая температура: 3 000, 4 000, 5 000 Тип КСС: Л ; Двойной угол половинной яркости: 60, 90, 120 Производитель светодиодов: Epistar ; Гарантия: 36 мес.; Габаритные размеры: 485×273×240 мм; Тип крепления: поворотный кронштейн ; Масса: 5,5 кг; | 28 600,00 |  | 22 850,00
|  |  |  | 30602 |  | 24449.5
NRG-BELL-300-M |  | Мощность: 300 Вт; Световой поток *: 46 200 лм; Световая отдача: 154 лм/Вт; Цветовая температура: 3 000, 4 000, 5 000 Тип КСС: Л ; Двойной угол половинной яркости: 60, 90, 120 Производитель светодиодов: Epistar ; Гарантия: 36 мес.; Габаритные размеры: 485×273×240 мм; Тип крепления: поворотный кронштейн ; Масса: 5,5 кг; | 29 300,00 |  | 23 400,00
|  |  |  | 31351 |  | 25038
Прожектор 60 Ригель |  | Мощность: 60 Вт; Световой поток: 7 500 лм; Световая отдача: 125 лм/Вт; Цветовая температура: 5 000 Тип КСС: Специальная ; Производитель светодиодов: Samsung ; Гарантия: 60 мес.; Габаритные размеры: 488×288×243 мм; Тип крепления: поворотный кронштейн ; Масса: 5,3 кг; | 42 700,00 |  | 35 900,00
|  |  |  | 45689 |  | 38413
Прожектор 70 Ригель |  | Мощность: 70 Вт; Световой поток: 8 750 лм; Световая отдача: 125 лм/Вт; Цветовая температура: 5 000 Тип КСС: Специальная ; Производитель светодиодов: Samsung ; Гарантия: 60 мес.; Габаритные размеры: 488×288×243 мм; Тип крепления: поворотный кронштейн ; Масса: 5,3 кг; | 44 400,00 |  | 37 300,00
|  |  |  | 47508 |  | 39911
NRG-BELL 2L (5 лет гарантии)
Серия подвесных светодиодных светильников для внутреннего освещения промышленных цехов и производственных площадок, складских пространств, спортивных объектов и прочих помещений с высокими потолками. Особенности серии: • уникальная световая отдача – от 185 до 200 лм/Вт; • компактный по высоте и лёгкий корпус из листового алюминия; • большое количество эффективных светодиодов, работающих при крайне низких токах; • низкая габаритная яркость; • источник питания наружного исполнения с защитой от микросекундных импульсов высокой энергии; • линза из УФ-стабилизированного поликарбоната.
NRG-BELL 2L 80 |  | Мощность: 80 Вт; Световой поток *: 16 000 лм; Световая отдача: 200 лм/Вт; Цветовая температура: 3 000, 4 000, 5 000 Тип КСС: Г, Д, Л Угол излучения: 60, 90, 120 Производитель светодиодов: Bridgelux ; Индекс цветопередачи (CRI): ≥ 70 ; Степень защиты от пыли и влаги: IP65 ; Гарантия: 60 мес.; Материал оптического элемента: УФ-стабилизированный поликарбонат ; Габаритные размеры, не более: Ø320×139 мм; Тип крепления: подвесной ; Масса: 2 кг; | 12 900,00 |  | 10 300,00
|  |  |  | 13803 |  | 11021
NRG-BELL 2L 90 |  | Мощность: 90 Вт; Световой поток *: 18 000 лм; Световая отдача: 200 лм/Вт; Цветовая температура: 3 000, 4 000, 5 000 Тип КСС: Г, Д, Л Угол излучения: 60, 90, 120 Производитель светодиодов: Bridgelux ; Индекс цветопередачи (CRI): ≥ 70 ; Степень защиты от пыли и влаги: IP65 ; Гарантия: 60 мес.; Материал оптического элемента: УФ-стабилизированный поликарбонат ; Габаритные размеры, не более: Ø320×139 мм; Тип крепления: подвесной ; Масса: 2 кг; | 13 000,00 |  | 10 400,00
|  |  |  | 13910 |  | 11128
NRG-BELL 2L 100 |  | Мощность: 100 Вт; Световой поток *: 20 000 лм; Световая отдача: 200 лм/Вт; Цветовая температура: 3 000, 4 000, 5 000 Тип КСС: Г, Д, Л Угол излучения: 60, 90, 120 Производитель светодиодов: Bridgelux ; Индекс цветопередачи (CRI): ≥ 70 ; Степень защиты от пыли и влаги: IP65 ; Гарантия: 60 мес.; Материал оптического элемента: УФ-стабилизированный поликарбонат ; Габаритные размеры, не более: Ø320×139 мм; Тип крепления: подвесной ; Масса: 2 кг; | 13 300,00 |  | 10 650,00
|  |  |  | 14231 |  | 11395.5
NRG-BELL 2L 120 |  | Мощность: 120 Вт; Световой поток *: 23 600 лм; Световая отдача: 197 лм/Вт; Цветовая температура: 3 000, 4 000, 5 000 Тип КСС: Г, Д, Л Угол излучения: 60, 90, 120 Производитель светодиодов: Bridgelux ; Индекс цветопередачи (CRI): ≥ 70 ; Степень защиты от пыли и влаги: IP65 ; Гарантия: 60 мес.; Материал оптического элемента: УФ-стабилизированный поликарбонат ; Габаритные размеры, не более: Ø320×139 мм; Тип крепления: подвесной ; Масса: 2 кг; | 14 300,00 |  | 11 400,00
|  |  |  | 15301 |  | 12198
NRG-BELL 2L 150 |  | Мощность: 150 Вт; Световой поток *: 29 100 лм; Световая отдача: 194 лм/Вт; Цветовая температура: 3 000, 4 000, 5 000 Тип КСС: Г, Д, Л Угол излучения: 60, 90, 120 Производитель светодиодов: Bridgelux ; Индекс цветопередачи (CRI): ≥ 70 ; Степень защиты от пыли и влаги: IP65 ; Гарантия: 60 мес.; Материал оптического элемента: УФ-стабилизированный поликарбонат ; Габаритные размеры, не более: Ø320×139 мм; Тип крепления: подвесной ; Масса: 2 кг; | 14 900,00 |  | 11 900,00
|  |  |  | 15943 |  | 12733
NRG-BELL 2M (5 лет гарантии)
Серия подвесных светодиодных светильников для внутреннего освещения промышленных цехов и производственных площадок, складских пространств, спортивных объектов и прочих помещений с высокими потолками. Особенности серии: • уникальная световая отдача – от 179 до 190 лм/Вт; • компактный по высоте и лёгкий корпус из листового алюминия; • большое количество эффективных светодиодов, работающих при крайне низких токах; • низкая габаритная яркость; • источник питания наружного исполнения с защитой от микросекундных импульсов высокой энергии; • линза из УФ-стабилизированного поликарбоната.
NRG-BELL 2M 40 |  | Мощность: 40 Вт; Световой поток *: 7 600 лм; Световая отдача: 190 лм/Вт; Цветовая температура: 3 000, 4 000, 5 000 Тип КСС: Г, Д, Л Угол излучения: 60, 90, 120 Производитель светодиодов: Bridgelux ; Индекс цветопередачи (CRI): ≥ 70 ; Степень защиты от пыли и влаги: IP65 ; Гарантия: 60 мес.; Материал оптического элемента: УФ-стабилизированный поликарбонат ; Габаритные размеры, не более: Ø220×139 мм; Тип крепления: подвесной ; Масса: 1,4 кг; | 9 900,00 |  | 7 950,00
8506.5
10593
NRG-BELL 2M 50 |  | Мощность: 50 Вт; Световой поток *: 9 500 лм; Световая отдача: 190 лм/Вт; Цветовая температура: 3 000, 4 000, 5 000 Тип КСС: Г, Д, Л Угол излучения: 60, 90, 120 Производитель светодиодов: Bridgelux ; Индекс цветопередачи (CRI): ≥ 70 ; Степень защиты от пыли и влаги: IP65 ; Гарантия: 60 мес.; Материал оптического элемента: УФ-стабилизированный поликарбонат ; Габаритные размеры, не более: Ø220×139 мм; Тип крепления: подвесной ; Масса: 1,4 кг; | 10 000,00 |  | 8 000,00
8560
10700
NRG-BELL 2M 60 |  | Мощность: 60 Вт; Световой поток *: 11 300 лм; Световая отдача: 188 лм/Вт; Цветовая температура: 3 000, 4 000, 5 000 Тип КСС: Г, Д, Л Угол излучения: 60, 90, 120 Производитель светодиодов: Bridgelux ; Индекс цветопередачи (CRI): ≥ 70 ; Степень защиты от пыли и влаги: IP65 ; Гарантия: 60 мес.; Материал оптического элемента: УФ-стабилизированный поликарбонат ; Габаритные размеры, не более: Ø220×139 мм; Тип крепления: подвесной ; Масса: 1,4 кг; | 10 100,00 |  | 8 100,00
8667
10807
NRG-BELL 2M 70 |  | Мощность: 70 Вт; Световой поток *: 13 150 лм; Световая отдача: 188 лм/Вт; Цветовая температура: 3 000, 4 000, 5 000 Тип КСС: Г, Д, Л Угол излучения: 60, 90, 120 Производитель светодиодов: Bridgelux ; Индекс цветопередачи (CRI): ≥ 70 ; Степень защиты от пыли и влаги: IP65 ; Гарантия: 60 мес.; Материал оптического элемента: УФ-стабилизированный поликарбонат ; Габаритные размеры, не более: Ø220×139 мм; Тип крепления: подвесной ; Масса: 1,4 кг; | 10 400,00 |  | 8 300,00
8881
11128
NRG-BELL 2M 80 |  | Мощность: 80 Вт; Световой поток *: 14 800 лм; Световая отдача: 185 лм/Вт; Цветовая температура: 3 000, 4 000, 5 000 Тип КСС: Г, Д, Л Угол излучения: 60, 90, 120 Производитель светодиодов: Bridgelux ; Индекс цветопередачи (CRI): ≥ 70 ; Степень защиты от пыли и влаги: IP65 ; Гарантия: 60 мес.; Материал оптического элемента: УФ-стабилизированный поликарбонат ; Габаритные размеры, не более: Ø220×139 мм; Тип крепления: подвесной ; Масса: 1,4 кг; | 10 400,00 |  | 8 350,00
8934.5
11128
NRG-BELL 2M 90 |  | Мощность: 90 Вт; Световой поток *: 16 300 лм; Световая отдача: 181 лм/Вт; Цветовая температура: 3 000, 4 000, 5 000 Тип КСС: Г, Д, Л Угол излучения: 60, 90, 120 Производитель светодиодов: Bridgelux ; Индекс цветопередачи (CRI): ≥ 70 ; Степень защиты от пыли и влаги: IP65 ; Гарантия: 60 мес.; Материал оптического элемента: УФ-стабилизированный поликарбонат ; Габаритные размеры, не более: Ø220×139 мм; Тип крепления: подвесной ; Масса: 1,4 кг; | 10 600,00 |  | 8 450,00
9041.5
11342
NRG-BELL 2M 100 |  | Мощность: 100 Вт; Световой поток *: 17 900 лм; Световая отдача: 179 лм/Вт; Цветовая температура: 3 000, 4 000, 5 000 Тип КСС: Г, Д, Л Угол излучения: 60, 90, 120 Производитель светодиодов: Bridgelux ; Индекс цветопередачи (CRI): ≥ 70 ; Степень защиты от пыли и влаги: IP65 ; Гарантия: 60 мес.; Материал оптического элемента: УФ-стабилизированный поликарбонат ; Габаритные размеры, не более: Ø220×139 мм; Тип крепления: подвесной ; Масса: 1,4 кг; | 10 900,00 |  | 8 700,00
9309
11663

## ОФИСНЫЕ
Модель светильника | Фото светильника | Основные характеристики | Розничная цена, руб.(старая) | Розничная цена, руб. | Оптовая стоимость, руб.(старая) | Оптовая стоимость, руб.
Аксессуары для светильников NRG-OF-line.
ОПЦИЯ. БАП. Line |  | Мощность аварийного блока питания: 2,5 Вт; Световой поток в аварийном режиме: 350 лм; Время работы в аварийном режиме: 3 ч; Емкость аккумуляторной батареи: 1 500 мАч; Напряжение аккумуляторной батареи: 6,4 В; Время полной зарядки батареи: 24 ч; | 5 800,00 |  | 4 600,00
|  |  |  | 6206 |  | 4922
NRG-OF-Line (3 года гарантии)
Универсальный светильник для освещения офисных, административных и образовательных учреждений. Предназначен для замены устаревших светильников ЛПО 2 х 36. Корпус светильника изготовлен из металла толщиной 0,6 мм и окрашен белой порошковой краской. Комфортное освещение: индекс цветопередачи Ra не менее 80, пульсация света менее 1 %. Установка и монтаж Подвесной, накладной и встраиваемый монтаж. Оптическая часть Светодиоды Epistar. Тип кривой силы света: Д (косинусная). Тип светодиодов – SMD. Технические особенности • Цветовая температура: 3000 К, 4000 К, 5000 К (4500К, 6500К опционально) • Класс защиты IP30 • Диапазон рабочих температур от минус 40 до 50 °С • Гарантия 3 года
NRG-OF-20-Line |  | Мощность: 20 Вт; Световой поток *: 2 300 лм; Световая отдача: 115 лм/Вт; Цветовая температура: 3 000, 4 000, 5 000 Тип КСС: Д Тип рассеивателя: колотый лед, микропризма, опал, призма Двойной угол половинной яркости: 80, 100 Производитель светодиодов: Epistar ; Гарантия: 36 мес.; Габаритные размеры: 1195×180×50 мм; Тип крепления: накладной ; Масса: 2,2 кг; | 3 600,00 |  | 2 850,00
|  |  |  | 3852 |  | 3049.5
NRG-OF-30-Line |  | Мощность: 30 Вт; Световой поток *: 3 250 лм; Световая отдача: 108 лм/Вт; Цветовая температура: 3 000, 4 000, 5 000 Тип КСС: Д Тип рассеивателя: колотый лед, микропризма, опал, призма Двойной угол половинной яркости: 80, 100 Производитель светодиодов: Epistar ; Гарантия: 36 мес.; Габаритные размеры: 1195×180×50 мм; Тип крепления: накладной ; Масса: 2,2 кг; | 3 600,00 |  | 2 900,00
|  |  |  | 3852 |  | 3103
NRG-OF (5 лет гарантии)
Светодиодные светильники серии NRG-OF предназначены для установки в подвесные потолки общественных помещений: офисов, торговых залов магазинов, муниципальных зданий, школ и больниц. Корпус светильника изготовлен из металла толщиной 0,6 мм и окрашен белой порошковой краской. Светильник универсальный, возможен накладной монтаж на обычный потолок. Комфортное освещение: пульсация света менее 1 %. Установка и монтаж Светильники встраиваются в конструкцию подвесного потолка. Габаритные размеры светильника Офис 595х595х50 мм для установки в ячейку подвесного потолка 600x600 мм. Оптическая часть Светодиоды Bridgelux. Возможна установка рассеивателя «микропризма» или «опал», углы рассеивания светильников 80° и 120° соответственно. Технические особенности • Степень защиты: IP30 • Световая эффективность до 130 лм/Вт • Цветовая температура: 3000 К, 4000 К, 5000 К (4500К, 6500К опционально) • Рекомендуемая высота установки 2–6 метров • Гарантия 5 лет
NRG-OF-20 |  | Мощность: 20 Вт; Световой поток *: 2 500 лм; Световая отдача: 125 лм/Вт; Цветовая температура: 3 000, 4 000, 5 000 Тип КСС: Д Тип рассеивателя: колотый лед, микропризма, опал, призма Двойной угол половинной яркости: 80, 100 Производитель светодиодов: Bridgelux ; Гарантия: 60 мес.; Габаритные размеры: 595×595×51 мм; Тип крепления: встраиваемый/накладной ; Масса: 3 кг; | 3 900,00 |  | 3 150,00
|  |  |  | 4173 |  | 3370.5
NRG-OF-25 |  | Мощность: 23 Вт; Световой поток *: 2 950 лм; Световая отдача: 128 лм/Вт; Цветовая температура: 3 000, 4 000, 5 000 Тип КСС: Д Тип рассеивателя: колотый лед, микропризма, опал, призма Двойной угол половинной яркости: 80, 100 Производитель светодиодов: Bridgelux ; Гарантия: 60 мес.; Габаритные размеры: 595×595×51 мм; Тип крепления: встраиваемый/накладной ; Масса: 3 кг; | 4 000,00 |  | 3 200,00
|  |  |  | 4280 |  | 3424
NRG-OF-30 |  | Мощность: 30 Вт; Световой поток *: 3 930 лм; Световая отдача: 131 лм/Вт; Цветовая температура: 3 000, 4 000, 5 000 Тип КСС: Д Тип рассеивателя: колотый лед, микропризма, опал, призма Двойной угол половинной яркости: 80, 100 Производитель светодиодов: Bridgelux ; Гарантия: 60 мес.; Габаритные размеры: 595×595×51 мм; Тип крепления: встраиваемый/накладной ; Масса: 3 кг; | 4 000,00 |  | 3 250,00
|  |  |  | 4280 |  | 3477.5
NRG-OF-36 |  | Мощность: 35 Вт; Световой поток *: 4 450 лм; Световая отдача: 127 лм/Вт; Цветовая температура: 3 000, 4 000, 5 000 Тип КСС: Д Тип рассеивателя: колотый лед, микропризма, опал, призма Двойной угол половинной яркости: 80, 100 Производитель светодиодов: Bridgelux ; Гарантия: 60 мес.; Габаритные размеры: 595×595×51 мм; Тип крепления: встраиваемый/накладной ; Масса: 3 кг; | 4 200,00 |  | 3 350,00
|  |  |  | 4494 |  | 3584.5
NRG-OF-40 |  | Мощность: 40 Вт; Световой поток *: 4 950 лм; Световая отдача: 124 лм/Вт; Цветовая температура: 3 000, 4 000, 5 000 Тип КСС: Д Тип рассеивателя: колотый лед, микропризма, опал, призма Двойной угол половинной яркости: 80, 100 Производитель светодиодов: Bridgelux ; Гарантия: 60 мес.; Габаритные размеры: 595×595×51 мм; Тип крепления: встраиваемый/накладной ; Масса: 3,3 кг; | 4 300,00 |  | 3 400,00
|  |  |  | 4601 |  | 3638
NRG-OF-50 |  | Мощность: 52 Вт; Световой поток *: 6 900 лм; Световая отдача: 133 лм/Вт; Цветовая температура: 3 000, 4 000, 5 000 Тип КСС: Д Тип рассеивателя: колотый лед, микропризма, опал, призма Двойной угол половинной яркости: 80, 100 Производитель светодиодов: Bridgelux ; Гарантия: 60 мес.; Габаритные размеры: 595×595×51 мм; Тип крепления: встраиваемый/накладной ; Масса: 3,2 кг; | 5 200,00 |  | 4 200,00
|  |  |  | 5564 |  | 4494
NRG-OF-80 |  | Мощность: 76 Вт; Световой поток *: 9 900 лм; Световая отдача: 130 лм/Вт; Цветовая температура: 3 000, 4 000, 5 000 Тип КСС: Д Тип рассеивателя: колотый лед, микропризма, опал, призма Двойной угол половинной яркости: 80, 100 Производитель светодиодов: Bridgelux ; Гарантия: 60 мес.; Габаритные размеры: 595×595×51 мм; Тип крепления: встраиваемый/накладной ; Масса: 3,3 кг; | 7 700,00 |  | 6 100,00
|  |  |  | 8239 |  | 6527
Аксессуары для светильников NRG-OF.
ОПЦИЯ. БАП. NRG-OF |  | Мощность аварийного блока питания: 2,5 Вт; Световой поток в аварийном режиме: 350 лм; Время работы в аварийном режиме: 3 ч; Емкость аккумуляторной батареи: 1 500 мАч; Напряжение аккумуляторной батареи: 6,4 В; Время полной зарядки батареи: 24 ч; | 5 800,00 |  | 4 600,00
|  |  |  | 6206 |  | 4922
NRG-OF (3 года гарантии)
Светодиодные светильники серии NRG-OF предназначены для установки в подвесные потолки общественных помещений: офисов, торговых залов магазинов, муниципальных зданий, школ и больниц. Корпус светильника изготовлен из металла толщиной 0,6 мм и окрашен белой порошковой краской. Светильник универсальный, возможен накладной монтаж на обычный потолок. Комфортное освещение: пульсация света менее 1 %. Установка и монтаж Светильники встраиваются в конструкцию подвесного потолка. Габаритные размеры светильника Офис 595х595х50 мм для установки в ячейку подвесного потолка 600x600 мм. Оптическая часть Светодиоды Epistar. Возможна установка рассеивателя «микропризма» или «опал», углы рассеивания светильников 80° и 120° соответственно. Технические особенности • Степень защиты: IP30 • Световая эффективность до 130 лм/Вт • Цветовая температура: 3000 К, 4000 К, 5000 К (4500К, 6500К опционально) • Рекомендуемая высота установки 2–6 метров • Гарантия 3 года
NRG-OF-20 |  | Мощность: 20 Вт; Световой поток *: 2 300 лм; Световая отдача: 115 лм/Вт; Цветовая температура: 3 000, 4 000, 5 000 Тип КСС: Д Тип рассеивателя: колотый лед, микропризма, опал, призма Двойной угол половинной яркости: 80, 100 Производитель светодиодов: Epistar ; Гарантия: 60 мес.; Габаритные размеры: 595×595×51 мм; Тип крепления: встраиваемый/накладной ; Масса: 3 кг; | 3 200,00 |  | 2 650,00
|  |  |  | 3424 |  | 2835.5
NRG-OF-25 |  | Мощность: 23 Вт; Световой поток *: 2 450 лм; Световая отдача: 107 лм/Вт; Цветовая температура: 3 000, 4 000, 5 000 Тип КСС: Д Тип рассеивателя: колотый лед, микропризма, опал, призма Двойной угол половинной яркости: 80, 100 Производитель светодиодов: Epistar ; Гарантия: 36 мес.; Габаритные размеры: 595×595×51 мм; Тип крепления: встраиваемый/накладной ; Масса: 2,9 кг; | 3 200,00 |  | 2 650,00
|  |  |  | 3424 |  | 2835.5
NRG-OF-30 |  | Мощность: 30 Вт; Световой поток *: 3 250 лм; Световая отдача: 108 лм/Вт; Цветовая температура: 3 000, 4 000, 5 000 Тип КСС: Д Тип рассеивателя: колотый лед, микропризма, опал, призма Двойной угол половинной яркости: 80, 100 Производитель светодиодов: Epistar ; Гарантия: 36 мес.; Габаритные размеры: 595×595×51 мм; Тип крепления: встраиваемый/накладной ; Масса: 2,9 кг; | 3 300,00 |  | 2 700,00
|  |  |  | 3531 |  | 2889
NRG-OF-Sota (5 лет гарантии)
Светодиодные светильники серии «NRG-OF-Sota» предназначены для установки в подвесные потолки общественных помещений: офисов, торговых залов магазинов, муниципальных зданий, школ и больниц. Корпус светильника изготовлен из литьевого полипропилена толщиной 2 мм. Светильники встраиваются в конструкцию подвесного потолка. Возможен накладной монтаж на обычный потолок. Возможна установка рассеивателя «микропризма» и «опал». Комфортное освещение: пульсация света менее 1 %. Подойдёт для замены устаревших светильников ЛПО 4×18 или ЛПО 4×36.
NRG-OF-20-Sota |  | Мощность: 20 Вт; Световой поток *: 2 800 лм; Световая отдача: 140 лм/Вт; Цветовая температура: 3 000, 4 000, 5 000 Тип КСС: Д ; Двойной угол половинной яркости: 80 Тип рассеивателя: микропризма Производитель светодиодов: Bridgelux ; Гарантия: 60 мес.; Габаритные размеры: 595(±3)×595(±3)×37(±1) мм; Тип крепления: встраиваемый ; Масса: 1,4 кг; | 2 100,00 |  | 1 700,00
|  |  |  | 2247 |  | 1819
NRG-OF-20-PL-Sota |  | Мощность: 20 Вт; Световой поток *: 2 700 лм; Световая отдача: 135 лм/Вт; Цветовая температура: 3 000, 4 000, 5 000 Тип КСС: Д ; Двойной угол половинной яркости: 100 Тип рассеивателя: опал Производитель светодиодов: Bridgelux ; Гарантия: 60 мес.; Габаритные размеры: 595(±3)×595(±3)×37(±1) мм; Тип крепления: встраиваемый ; Масса: 1,4 кг; | 2 100,00 |  | 1 700,00
|  |  |  | 2247 |  | 1819
NRG-OF-25-Sota |  | Мощность: 23 Вт; Световой поток *: 3 300 лм; Световая отдача: 143 лм/Вт; Цветовая температура: 3 000, 4 000, 5 000 Тип КСС: Д ; Двойной угол половинной яркости: 80 Тип рассеивателя: микропризма Производитель светодиодов: Bridgelux ; Гарантия: 60 мес.; Габаритные размеры: 595(±3)×595(±3)×37(±1) мм; Тип крепления: встраиваемый ; Масса: 1,4 кг; | 2 200,00 |  | 1 750,00
|  |  |  | 2354 |  | 1872.5
NRG-OF-25-PL-Sota |  | Мощность: 23 Вт; Световой поток *: 3 200 лм; Световая отдача: 139 лм/Вт; Цветовая температура: 3 000, 4 000, 5 000 Тип КСС: Д ; Двойной угол половинной яркости: 100 Тип рассеивателя: опал Производитель светодиодов: Bridgelux ; Гарантия: 60 мес.; Габаритные размеры: 595(±3)×595(±3)×37(±1) мм; Тип крепления: встраиваемый ; Масса: 1,4 кг; | 2 200,00 |  | 1 750,00
|  |  |  | 2354 |  | 1872.5
NRG-OF-30-Sota |  | Мощность: 30 Вт; Световой поток *: 4 400 лм; Световая отдача: 147 лм/Вт; Цветовая температура: 3 000, 4 000, 5 000 Тип КСС: Д ; Двойной угол половинной яркости: 80 Тип рассеивателя: микропризма Производитель светодиодов: Bridgelux ; Гарантия: 60 мес.; Габаритные размеры: 595(±3)×595(±3)×37(±1) мм; Тип крепления: встраиваемый/накладной ; Масса: 1,4 кг; | 2 200,00 |  | 1 750,00
|  |  |  | 2354 |  | 1872.5
NRG-OF-30-PL-Sota |  | Мощность: 30 Вт; Световой поток *: 4 230 лм; Световая отдача: 141 лм/Вт; Цветовая температура: 3 000, 4 000, 5 000 Тип КСС: Д ; Двойной угол половинной яркости: 100 Тип рассеивателя: опал Производитель светодиодов: Bridgelux ; Гарантия: 60 мес.; Габаритные размеры: 595(±3)×595(±3)×37(±1) мм; Тип крепления: встраиваемый/накладной ; Масса: 1,4 кг; | 2 200,00 |  | 1 800,00
|  |  |  | 2354 |  | 1926
NRG-OF-36-Sota |  | Мощность: 36 Вт; Световой поток *: 5 050 лм; Световая отдача: 140 лм/Вт; Цветовая температура: 3 000, 4 000, 5 000 Тип КСС: Д ; Двойной угол половинной яркости: 80 Тип рассеивателя: микропризма Производитель светодиодов: Bridgelux ; Гарантия: 60 мес.; Габаритные размеры: 595(±3)×595(±3)×37(±1) мм; Тип крепления: встраиваемый/накладной ; Масса: 1,4 кг; | 2 300,00 |  | 1 850,00
|  |  |  | 2461 |  | 1979.5
NRG-OF-36-PL-Sota |  | Мощность: 36 Вт; Световой поток *: 4 850 лм; Световая отдача: 135 лм/Вт; Цветовая температура: 3 000, 4 000, 5 000 Тип КСС: Д ; Двойной угол половинной яркости: 100 Тип рассеивателя: опал Производитель светодиодов: Bridgelux ; Гарантия: 60 мес.; Габаритные размеры: 595(±3)×595(±3)×37(±1) мм; Тип крепления: встраиваемый/накладной ; Масса: 1,4 кг; | 2 300,00 |  | 1 850,00
|  |  |  | 2461 |  | 1979.5
NRG-OF-40-Sota |  | Мощность: 40 Вт; Световой поток *: 5 600 лм; Световая отдача: 140 лм/Вт; Цветовая температура: 3 000, 4 000, 5 000 Тип КСС: Д ; Двойной угол половинной яркости: 80 Тип рассеивателя: микропризма Производитель светодиодов: Bridgelux ; Гарантия: 60 мес.; Габаритные размеры: 595(±3)×595(±3)×37(±1) мм; Тип крепления: встраиваемый/накладной ; Масса: 1,4 кг; | 2 400,00 |  | 1 900,00
|  |  |  | 2568 |  | 2033
NRG-OF-40-PL-Sota |  | Мощность: 40 Вт; Световой поток *: 5 400 лм; Световая отдача: 135 лм/Вт; Цветовая температура: 3 000, 4 000, 5 000 Тип КСС: Д ; Двойной угол половинной яркости: 100 Тип рассеивателя: опал Производитель светодиодов: Bridgelux ; Гарантия: 60 мес.; Габаритные размеры: 595(±3)×595(±3)×37(±1) мм; Тип крепления: встраиваемый/накладной ; Масса: 1,4 кг; | 2 400,00 |  | 1 900,00
|  |  |  | 2568 |  | 2033
Коннектор для светильников NRG-OF-Sota |  | Сечение жил кабеля, [мм²] от 0,5 до 2,5 мм²; Тип контактного зажима Пружинный нажимной ; | 60,00 |  | 50,00
|  |  |  | 64.2 |  | 53.5
Аксессуары для светильников NRG-OF-Sota.
ОПЦИЯ. БАП. NRG-OF-Sota |  | Мощность аварийного блока питания: 2,5 Вт; Световой поток в аварийном режиме: 350 лм; Время работы в аварийном режиме: 3 ч; Емкость аккумуляторной батареи: 1 500 мАч; Напряжение аккумуляторной батареи: 6,4 В; Время полной зарядки батареи: 24 ч; | 5 800,00 |  | 4 600,00
|  |  |  | 6206 |  | 4922
NRG-OF-Sota (3 года гарантии)
Светодиодные светильники серии «NRG-OF-Sota» предназначены для установки в подвесные потолки общественных помещений: офисов, торговых залов магазинов, муниципальных зданий, школ и больниц. Корпус светильника изготовлен из литьевого полипропилена толщиной 2 мм. Светильники встраиваются в конструкцию подвесного потолка. Возможен накладной монтаж на обычный потолок. Возможна установка рассеивателя «микропризма» и «опал». Комфортное освещение: пульсация света менее 1 %. Подойдёт для замены устаревших светильников ЛПО 4×18 или ЛПО 4×36.
NRG-OF-20-Sota |  | Мощность: 20 Вт; Световой поток *: 2 580 лм; Световая отдача: 129 лм/Вт; Цветовая температура: 3 000, 4 000, 5 000 Тип КСС: Д ; Двойной угол половинной яркости: 80 Тип рассеивателя: микропризма Производитель светодиодов: Epistar ; Гарантия: 36 мес.; Габаритные размеры: 595(±3)×595(±3)×37(±1) мм; Тип крепления: встраиваемый ; Масса: 1,4 кг; | 2 000,00 |  | 1 650,00
|  |  |  | 2140 |  | 1765.5
NRG-OF-20-PL-Sota |  | Мощность: 20 Вт; Световой поток *: 2 470 лм; Световая отдача: 124 лм/Вт; Цветовая температура: 3 000, 4 000, 5 000 Тип КСС: Д ; Двойной угол половинной яркости: 100 Тип рассеивателя: опал Производитель светодиодов: Epistar ; Гарантия: 36 мес.; Габаритные размеры: 595(±3)×595(±3)×37(±1) мм; Тип крепления: встраиваемый ; Масса: 1,4 кг; | 2 100,00 |  | 1 650,00
|  |  |  | 2247 |  | 1765.5
NRG-OF-25 |  | Мощность: 23 Вт; Световой поток *: 3 100 лм; Световая отдача: 135 лм/Вт; Цветовая температура: 3 000, 4 000, 5 000 Тип КСС: Д ; Двойной угол половинной яркости: 80 Тип рассеивателя: микропризма Производитель светодиодов: Epistar ; Гарантия: 36 мес.; Габаритные размеры: 595(±3)×595(±3)×37(±1) мм; Тип крепления: встраиваемый/накладной ; Масса: 1,4 кг; | 2 100,00 |  | 1 650,00
|  |  |  | 2247 |  | 1765.5
NRG-OF-25-Sota |  | Мощность: 23 Вт; Световой поток *: 3 000 лм; Световая отдача: 130 лм/Вт; Цветовая температура: 3 000, 4 000, 5 000 Тип КСС: Д ; Двойной угол половинной яркости: 100 Тип рассеивателя: опал Производитель светодиодов: Epistar ; Гарантия: 36 мес.; Габаритные размеры: 595(±3)×595(±3)×37(±1) мм; Тип крепления: встраиваемый/накладной ; Масса: 1,4 кг; | 2 100,00 |  | 1 650,00
|  |  |  | 2247 |  | 1765.5
NRG-OF-30-PL-Sota |  | Мощность: 30 Вт; Световой поток *: 3 600 лм; Световая отдача: 120 лм/Вт; Цветовая температура: 3 000, 4 000, 5 000 Тип КСС: Д ; Двойной угол половинной яркости: 80 Тип рассеивателя: микропризма Производитель светодиодов: Epistar ; Гарантия: 36 мес.; Габаритные размеры: 595(±3)×595(±3)×37(±1) мм; Тип крепления: встраиваемый/накладной ; Масса: 1,4 кг; | 2 100,00 |  | 1 650,00
|  |  |  | 2247 |  | 1765.5
NRG-OF-30-Sota |  | Мощность: 30 Вт; Световой поток *: 3 450 лм; Световая отдача: 115 лм/Вт; Цветовая температура: 3 000, 4 000, 5 000 Тип КСС: Д ; Двойной угол половинной яркости: 100 Тип рассеивателя: опал Производитель светодиодов: Epistar ; Гарантия: 36 мес.; Габаритные размеры: 595(±3)×595(±3)×37(±1) мм; Тип крепления: встраиваемый/накладной ; Масса: 1,4 кг; | 2 100,00 |  | 1 700,00
|  |  |  | 2247 |  | 1819
NRG-OF-36-Sota |  | Мощность: 36 Вт; Световой поток *: 4 650 лм; Световая отдача: 129 лм/Вт; Цветовая температура: 3 000, 4 000, 5 000 Тип КСС: Д ; Двойной угол половинной яркости: 80 Тип рассеивателя: микропризма Производитель светодиодов: Epistar ; Гарантия: 36 мес.; Габаритные размеры: 595(±3)×595(±3)×37(±1) мм; Тип крепления: встраиваемый/накладной ; Масса: 1,4 кг; | 2 100,00 |  | 1 700,00
|  |  |  | 2247 |  | 1819
NRG-OF-36-PL-Sota |  | Мощность: 36 Вт; Световой поток *: 4 450 лм; Световая отдача: 124 лм/Вт; Цветовая температура: 3 000, 4 000, 5 000 Тип КСС: Д ; Двойной угол половинной яркости: 100 Тип рассеивателя: опал Производитель светодиодов: Epistar ; Гарантия: 36 мес.; Габаритные размеры: 595(±3)×595(±3)×37(±1) мм; Тип крепления: встраиваемый/накладной ; Масса: 1,4 кг; | 2 200,00 |  | 1 750,00
|  |  |  | 2354 |  | 1872.5
NRG-OF-40-Sota |  | Мощность: 40 Вт; Световой поток *: 5 150 лм; Световая отдача: 129 лм/Вт; Цветовая температура: 3 000, 4 000, 5 000 Тип КСС: Д ; Двойной угол половинной яркости: 80 Тип рассеивателя: микропризма Производитель светодиодов: Epistar ; Гарантия: 36 мес.; Габаритные размеры: 595(±3)×595(±3)×37(±1) мм; Тип крепления: встраиваемый/накладной ; Масса: 1,4 кг; | 2 200,00 |  | 1 750,00
|  |  |  | 2354 |  | 1872.5
NRG-OF-40-PL-Sota |  | Мощность: 40 Вт; Световой поток *: 4 950 лм; Световая отдача: 124 лм/Вт; Цветовая температура: 3 000, 4 000, 5 000 Тип КСС: Д ; Двойной угол половинной яркости: 100 Тип рассеивателя: опал Производитель светодиодов: Epistar ; Гарантия: 36 мес.; Габаритные размеры: 595(±3)×595(±3)×37(±1) мм; Тип крепления: встраиваемый/накладной ; Масса: 1,7 кг; | 2 200,00 |  | 1 750,00
|  |  |  | 2354 |  | 1872.5
NRG-OF-Sota E(2 года гарантии)
Светодиодные светильники серии «NRG-OF-Sota E» предназначены для установки в подвесные потолки общественных помещений: офисов, торговых залов магазинов, муниципальных зданий, школ и больниц. Корпус светильника изготовлен из литьевого полипропилена толщиной 2 мм. Светильники встраиваются в конструкцию подвесного потолка. Возможен накладной монтаж на обычный потолок. Возможна установка рассеивателя «микропризма» и «опал». Комфортное освещение: пульсация света менее 1 %. Подойдёт для замены устаревших светильников ЛПО 4×18 или ЛПО 4×36.
NRG-OF-20-Sota E |  | Мощность: 20 Вт; Световой поток *: 2 500 лм; Световая отдача: 125 лм/Вт; Цветовая температура: 3 000, 4 000, 5 000 Тип КСС: Д ; Двойной угол половинной яркости: 80 Тип рассеивателя: микропризма Производитель светодиодов: Epistar ; Гарантия: 24 мес.; Габаритные размеры: 595(±3)×595(±3)×37(±1) мм; Тип крепления: встраиваемый/накладной ; Масса: 1,4 кг; | 1 800,00 |  | 1 450,00
|  |  |  | 1926 |  | 1551.5
NRG-OF-20-PL-Sota E |  | Мощность: 20 Вт; Световой поток *: 2 400 лм; Световая отдача: 120 лм/Вт; Цветовая температура: 3 000, 4 000, 5 000 Тип КСС: Д ; Двойной угол половинной яркости: 100 Тип рассеивателя: опал Производитель светодиодов: Epistar ; Гарантия: 24 мес.; Габаритные размеры: 595(±3)×595(±3)×37(±1) мм; Тип крепления: встраиваемый/накладной ; Масса: 1,4 кг; | 1 800,00 |  | 1 450,00
|  |  |  | 1926 |  | 1551.5
NRG-OF-30-Sota E |  | Мощность: 30 Вт; Световой поток *: 3 600 лм; Световая отдача: 120 лм/Вт; Цветовая температура: 3 000, 4 000, 5 000 Тип КСС: Д ; Двойной угол половинной яркости: 80 Тип рассеивателя: микропризма Производитель светодиодов: Epistar ; Гарантия: 24 мес.; Габаритные размеры: 595(±3)×595(±3)×37(±1) мм; Тип крепления: встраиваемый/накладной ; Масса: 1,4 кг; | 1 800,00 |  | 1 450,00
|  |  |  | 1926 |  | 1551.5
NRG-OF-30-PL-Sota E |  | Мощность: 30 Вт; Световой поток *: 3 450 лм; Световая отдача: 115 лм/Вт; Цветовая температура: 3 000, 4 000, 5 000 Тип КСС: Д ; Двойной угол половинной яркости: 100 Тип рассеивателя: опал Производитель светодиодов: Epistar ; Гарантия: 24 мес.; Габаритные размеры: 595(±3)×595(±3)×37(±1) мм; Тип крепления: встраиваемый/накладной ; Масса: 1,4 кг; | 1 900,00 |  | 1 500,00
|  |  |  | 2033 |  | 1605
NRG-OF-36-Sota E |  | Мощность: 36 Вт; Световой поток *: 4 650 лм; Световая отдача: 129 лм/Вт; Цветовая температура: 3 000, 4 000, 5 000 Тип КСС: Д ; Двойной угол половинной яркости: 80 Тип рассеивателя: микропризма Производитель светодиодов: Epistar ; Гарантия: 24 мес.; Габаритные размеры: 595(±3)×595(±3)×37(±1) мм; Тип крепления: встраиваемый/накладной ; Масса: 1,4 кг; | 1 900,00 |  | 1 550,00
|  |  |  | 2033 |  | 1658.5
NRG-OF-36-PL-Sota E |  | Мощность: 36 Вт; Световой поток *: 4 450 лм; Световая отдача: 124 лм/Вт; Цветовая температура: 3 000, 4 000, 5 000 Тип КСС: Д ; Двойной угол половинной яркости: 100 Тип рассеивателя: опал Производитель светодиодов: Epistar ; Гарантия: 24 мес.; Габаритные размеры: 595(±3)×595(±3)×37(±1) мм; Тип крепления: встраиваемый/накладной ; Масса: 1,4 кг; | 1 900,00 |  | 1 550,00
|  |  |  | 2033 |  | 1658.5

## АРХИТЕКТУРНЫЕ
Модель светильника | Фото светильника | Основные характеристики | Розничная цена, руб.(старая) | Розничная цена, руб. | Оптовая стоимость, руб.(старая) | Оптовая стоимость, руб.
КОНТУР (3 года гарантии)
Светодиодный светильник Контур предназначен для О-образной подсветки линией по периметру оконных проемов, арок, коридоров. Имеет элегантный внешний вид, который позволяет удачно встраивать светильник в качестве элемента архитектурной подсветки. Основные особенности: Степень защиты IP66 - ему не страшны любые погодные условия Оптика: 3х180 градусов, что дает возможность создать О-образную подсветку по контуру любого объекта Светодиоды Cree с светоотдачей до 160 Лм/Вт и CRI 80 Безусловная гарантия на светильник 3 года - ремонтируем бесплатно за 1-2 дня вне зависимости от причины выхода из строя
КОНТУР-8 |  | Мощность: 8 Вт; Световой поток: 300 лм; Цветовая температура: 3 000, 4 000, 5 000 Тип КСС: Д Двойной угол половинной яркости: 3х180 Производитель светодиодов: Cree ; Гарантия: 36 мес.; Габаритные размеры: 150×70×10 мм; Масса: 0,8 кг; Аналог светильника: ; | 12 700,00 |  | 10 050,00
|  |  |  | 13589 |  | 10753.5
NRG-Light-Art (5 лет гарантии)
Светильники серии NRG-Light-Art специально разработаны для контурной акцентной подсветки фасадов, в тех случаях, когда требуется мягкая подсветка небольшой мощности максимально компактным светильником. Также данный светильник найдет применение в тех случаях, когда необходимо составлять световые линии на фасадах. Светильник NRG-Light-Art имеет следующие отличительные особенности: - компактный корпус диаметром 35 мм; - угол распределения светового потока 270 градусов; - возможность установки защитных козырьков с одной или двух сторон для ограничения угла освещения (например в случае, когда необходимо затемнить сам корпус светильника при установке на фасад); - возможно изготовление светильника длиной до 2м с шагом 80 мм. - возможность транзитного подключения до 10 светильников с питанием от одного источника питания (по специальному запросу данное кол-во может быть увеличено); - степень защиты светильника IP67.
NRG-Light-Art 10 1000мм |  | Мощность: 9 Вт; Световой поток *: 1 300 лм; Световая отдача: 144 лм/Вт; Цветовая температура: 3 000, 4 000, 5 000 Тип КСС: Д, М Двойной угол половинной яркости: 100, 120 Тип рассеивателя: опал, прозрачный Производитель светодиодов: Bridgelux ; Гарантия: 60 мес.; Габаритные размеры: 1000×96×92 мм; Тип крепления: поворотный кронштейн ; Масса: 0,7 кг; | 3 400,00 |  | 2 700,00
|  |  |  | 3638 |  | 2889
NRG-Light-Art 20 2000мм |  | Мощность: 18 Вт; Световой поток *: 2 600 лм; Световая отдача: 144 лм/Вт; Цветовая температура: 3 000, 4 000, 5 000 Тип КСС: Д, М Двойной угол половинной яркости: 100, 120 Тип рассеивателя: опал, прозрачный Производитель светодиодов: Bridgelux ; Гарантия: 60 мес.; Габаритные размеры: 2000×96×92 мм; Тип крепления: поворотный кронштейн ; Масса: 0,9 кг; | 5 400,00 |  | 4 400,00
|  |  |  | 5778 |  | 4708
Аксессуары для светильников NRG-Light-Art
Источник питания (NRG-Light-Art) |  | Мощность: 100 Вт; Частота напряжения электропитания, [Гц]: 47-63 Гц; Степень защиты от пыли и влаги: IP67 ; Габаритные размеры: 140×63×32 мм; Номинальное напряжение: 100-305 В; Выходное напряжение: 16,8-24 В; Выходной ток: 4 А; | 7 000,00 |  | 5 600,00
|  |  |  | 7490 |  | 5992
Козырек 1 шт. 1000мм (NRG-Light-Art) |  | Примечание: Защитный козырек для ограничения угла освещения ; Длина, [мм]: 1 000 мм; | 400,00 |  | 300,00
|  |  |  | 428 |  | 321
Козырек 1 шт. 2000мм (NRG-Light-Art) |  | Примечание: Защитный козырек для ограничения угла освещения ; Длина, [мм]: 2 000 мм; | 800,00 |  | 600,00
|  |  |  | 856 |  | 642
Козырек 2 шт. 1000мм (NRG-Light-Art) |  | Примечание: Защитный козырек для ограничения угла освещения ; Длина, [мм]: 1 000 мм; | 800,00 |  | 600,00
|  |  |  | 856 |  | 642
Козырек 2 шт. 2000мм (NRG-Light-Art) |  | Примечание: Защитный козырек для ограничения угла освещения ; Длина, [мм]: 2 000 мм; | 1 600,00 |  | 1 200,00
|  |  |  | 1712 |  | 1284
Комплект для транзитного подключения, 1м (NRG-Light-Art) |  | Степень защиты от пыли и влаги: IP67 ; Примечание: Коннектор для транзитного подключения светильников NRG-Light-Art длиной 1000мм ; | 700,00 |  | 600,00
|  |  |  | 749 |  | 642
Комплект для транзитного подключения, 2м (NRG-Light-Art) |  | Степень защиты от пыли и влаги: IP67 ; Примечание: Комплект для транзитного подключения светильника NRG-Light-Art 2000мм ; | 900,00 |  | 700,00
|  |  |  | 963 |  | 749
NRG-TOP-X-RGB (5 лет гарантии)
Серия премиальных светодиодных прожекторов для создания полноцветного архитектурно-художественного освещения. Особенности серии: • Отличная цветопередача и стабильная цветность, • Возможность подключать систему управления для реализации нестандартных шоу-эффектов, • Корпус в технологичном форм-факторе, • Наличие литого герметичного коммутационного короба, где размещаются источники питания, узел подключения, дополнительное оборудование: DMX декодеры, модули систем управления и т.д., • Широкий мощностной ряд и разнообразие оптик.
NRG-TOP-40-RGB |  | Мощность: 38 Вт; Световой поток *: 2 100 лм; Световая отдача: 55 лм/Вт; Цветовая температура: 88 Тип КСС: Г, К, Л Двойной угол половинной яркости: 25, 50, 100 Производитель светодиодов: Samsung ; Гарантия: 60 мес.; Габаритные размеры: 371×223×202 мм; Тип крепления: поворотный кронштейн ; Масса: 6,2 кг; | 45 800,00 |  | 36 650,00
|  |  |  | 49006 |  | 39215.5
NRG-TOP-60-RGB |  | Мощность: 55 Вт; Световой поток *: 3 000 лм; Световая отдача: 55 лм/Вт; Цветовая температура: 88 Тип КСС: Г, К, Л Двойной угол половинной яркости: 25, 50, 100 Производитель светодиодов: Samsung ; Гарантия: 60 мес.; Габаритные размеры: 371×223×202 мм; Тип крепления: поворотный кронштейн ; Масса: 6,2 кг; | 46 200,00 |  | 36 950,00
|  |  |  | 49434 |  | 39536.5
NRG-TOP-80-RGB |  | Мощность: 77 Вт; Световой поток *: 4 200 лм; Световая отдача: 55 лм/Вт; Цветовая температура: 88 Тип КСС: Г, К, Л Двойной угол половинной яркости: 25, 50, 100 Производитель светодиодов: Samsung ; Гарантия: 60 мес.; Габаритные размеры: 371×223×202 мм; Тип крепления: поворотный кронштейн ; Масса: 6,2 кг; | 47 300,00 |  | 37 800,00
|  |  |  | 50611 |  | 40446
NRG-TOP-100-RGB |  | Мощность: 100 Вт; Световой поток *: 5 500 лм; Световая отдача: 55 лм/Вт; Цветовая температура: 88 Тип КСС: Г, К, Л Двойной угол половинной яркости: 25, 50, 100 Производитель светодиодов: Samsung ; Гарантия: 60 мес.; Габаритные размеры: 371×223×202 мм; Тип крепления: поворотный кронштейн ; Масса: 6,2 кг; | 49 200,00 |  | 39 300,00
|  |  |  | 52644 |  | 42051
NRG-TOP-140-RGB |  | Мощность: 133 Вт; Световой поток *: 7 300 лм; Световая отдача: 55 лм/Вт; Цветовая температура: 88 Тип КСС: Г, К, Л Двойной угол половинной яркости: 25, 50, 100 Производитель светодиодов: Samsung ; Гарантия: 60 мес.; Габаритные размеры: 371×223×202 мм; Тип крепления: поворотный кронштейн ; Масса: 6,2 кг; | 52 500,00 |  | 42 000,00
|  |  |  | 56175 |  | 44940
NRG-TOP-RGBW (5 лет гарантии)
Серия премиальных светодиодных прожекторов для создания полноцветного архитектурно-художественного освещения. Особенности серии: • Отличная цветопередача и стабильная цветность, • Возможность подключать систему управления для реализации нестандартных шоу-эффектов, • Корпус в технологичном форм-факторе, • Наличие литого герметичного коммутационного короба, где размещаются источники питания, узел подключения, дополнительное оборудование: DMX декодеры, модули систем управления и т.д., • Широкий мощностной ряд и разнообразие оптик.
NRG-TOP-40-RGBW |  | Мощность: 37 Вт; Световой поток *: 2 700 лм; Световая отдача: 73 лм/Вт; Цветовая температура: 3 000, 4 000, 5 000 Тип КСС: Г, К, Л Двойной угол половинной яркости: 25, 50, 100 Производитель светодиодов: Samsung ; Гарантия: 60 мес.; Габаритные размеры: 371×223×202 мм; Тип крепления: поворотный кронштейн ; Масса: 6,2 кг; | 45 800,00 |  | 36 650,00
|  |  |  | 49006 |  | 39215.5
NRG-TOP-60-RGBW |  | Мощность: 63 Вт; Световой поток *: 3 950 лм; Световая отдача: 63 лм/Вт; Цветовая температура: 40, 3 000, 4 000, 5 000 Тип КСС: Г, К, Л Двойной угол половинной яркости: 25, 50, 100 Производитель светодиодов: Samsung ; Гарантия: 60 мес.; Габаритные размеры: 371×223×202 мм; Тип крепления: поворотный кронштейн ; Масса: 6,2 кг; | 46 200,00 |  | 36 950,00
|  |  |  | 49434 |  | 39536.5
NRG-TOP-80-RGBW |  | Мощность: 76 Вт; Световой поток *: 5 500 лм; Световая отдача: 72 лм/Вт; Цветовая температура: 3 000, 4 000, 5 000 Тип КСС: Г, К, Л Двойной угол половинной яркости: 25, 50, 100 Производитель светодиодов: Samsung ; Гарантия: 60 мес.; Габаритные размеры: 371×223×202 мм; Тип крепления: поворотный кронштейн ; Масса: 6,2 кг; | 47 300,00 |  | 37 800,00
|  |  |  | 50611 |  | 40446
NRG-TOP-100-RGBW |  | Мощность: 100 Вт; Световой поток *: 7 070 лм; Световая отдача: 71 лм/Вт; Цветовая температура: 3 000, 4 000, 5 000 Тип КСС: Г, К, Л Двойной угол половинной яркости: 25, 50, 100 Производитель светодиодов: Samsung ; Гарантия: 60 мес.; Габаритные размеры: 371×223×202 мм; Тип крепления: поворотный кронштейн ; Масса: 6,2 кг; | 49 200,00 |  | 39 300,00
|  |  |  | 52644 |  | 42051
NRG-TOP-140-RGBW |  | Мощность: 140 Вт; Световой поток *: 9 450 лм; Световая отдача: 68 лм/Вт; Цветовая температура: 3 000, 4 000, 5 000 Тип КСС: Г, К, Л Двойной угол половинной яркости: 25, 50, 100 Производитель светодиодов: Samsung ; Гарантия: 60 мес.; Габаритные размеры: 371×223×202 мм; Тип крепления: поворотный кронштейн ; Масса: 6,2 кг; | 52 500,00 |  | 42 000,00
|  |  |  | 56175 |  | 44940

## ДИЗАЙНЕРСКИЕ
Модель светильника | Фото светильника | Основные характеристики | Розничная цена, руб.(старая) | Розничная цена, руб. | Оптовая стоимость, руб.(старая) | Оптовая стоимость, руб.
NRG-TRADE (5 лет гарантии) 60мм
Светодиодный светильник NRG-TRADE создан для интерьерного освещения различных помещений. Данная серия светильников позволит воплотить в жизнь самые смелые решения. Конструкция светильника позволяет соединять несколько модулей под разными углами в сложные конструкции. Возможно соединение светильников в одну линию любой длинны. Высокая плотность диодов и матовый рассеиватель обеспечивают равномерное свечение в виде линии.
NRG-TRADE-20-1000 |  | Мощность: 20 Вт; Световой поток *: 2 000 лм; Световая отдача: 100 лм/Вт; Цветовая температура: 3 000, 4 000, 5 000 Тип КСС: Д ; Двойной угол половинной яркости: 100 Производитель светодиодов: Bridgelux ; Гарантия: 60 мес.; Габаритные размеры: 995×114×60 мм; Тип крепления: подвесной ; Масса: 1,3 кг; | 7 500,00 |  | 5 950,00
|  |  |  | 8025 |  | 6366.5
NRG-TRADE-30-1000 |  | Мощность: 30 Вт; Световой поток *: 2 990 лм; Световая отдача: 100 лм/Вт; Цветовая температура: 3 000, 4 000, 5 000 Тип КСС: Д ; Двойной угол половинной яркости: 100 Производитель светодиодов: Bridgelux ; Гарантия: 60 мес.; Габаритные размеры: 995×114×60 мм; Тип крепления: подвесной ; Масса: 2,3 кг; | 8 400,00 |  | 6 650,00
|  |  |  | 8988 |  | 7115.5
NRG-TRADE-30-1500 |  | Мощность: 30 Вт; Световой поток *: 3 040 лм; Световая отдача: 101 лм/Вт; Цветовая температура: 3 000, 4 000, 5 000 Тип КСС: Д ; Двойной угол половинной яркости: 100 Производитель светодиодов: Bridgelux ; Гарантия: 60 мес.; Габаритные размеры: 1490×114×60 мм; Тип крепления: подвесной ; Масса: 2,1 кг; | 9 700,00 |  | 7 700,00
|  |  |  | 10379 |  | 8239
NRG-TRADE-40-1000 |  | Мощность: 40 Вт; Световой поток *: 3 800 лм; Световая отдача: 95 лм/Вт; Цветовая температура: 3 000, 4 000, 5 000 Тип КСС: Д ; Двойной угол половинной яркости: 100 Производитель светодиодов: Bridgelux ; Гарантия: 60 мес.; Габаритные размеры: 995×114×60 мм; Тип крепления: подвесной ; Масса: 1,5 кг; | 8 400,00 |  | 6 650,00
|  |  |  | 8988 |  | 7115.5
NRG-TRADE-40-1500 |  | Мощность: 40 Вт; Световой поток *: 3 900 лм; Световая отдача: 98 лм/Вт; Цветовая температура: 3 000, 4 000, 5 000 Тип КСС: Д ; Двойной угол половинной яркости: 100 Производитель светодиодов: Bridgelux ; Гарантия: 60 мес.; Габаритные размеры: 1490×114×60 мм; Тип крепления: подвесной ; Масса: 3,4 кг; | 9 700,00 |  | 7 700,00
|  |  |  | 10379 |  | 8239
NRG-TRADE-60-1000 |  | Мощность: 60 Вт; Световой поток *: 5 990 лм; Световая отдача: 100 лм/Вт; Цветовая температура: 3 000, 4 000, 5 000 Тип КСС: Д ; Двойной угол половинной яркости: 100 Производитель светодиодов: Bridgelux ; Гарантия: 60 мес.; Габаритные размеры: 995×114×60 мм; Тип крепления: подвесной ; Масса: 2,3 кг; | 9 200,00 |  | 7 350,00
|  |  |  | 9844 |  | 7864.5
NRG-TRADE-60-1500 |  | Мощность: 60 Вт; Световой поток *: 5 700 лм; Световая отдача: 95 лм/Вт; Цветовая температура: 3 000, 4 000, 5 000 Тип КСС: Д ; Двойной угол половинной яркости: 100 Производитель светодиодов: Bridgelux ; Гарантия: 60 мес.; Габаритные размеры: 1490×114×60 мм; Тип крепления: подвесной ; Масса: 2,1 кг; | 11 200,00 |  | 8 950,00
|  |  |  | 11984 |  | 9576.5
NRG-TRADE-80-1500 |  | Мощность: 80 Вт; Световой поток *: 7 600 лм; Световая отдача: 95 лм/Вт; Цветовая температура: 3 000, 4 000, 5 000 Тип КСС: Д ; Двойной угол половинной яркости: 100 Производитель светодиодов: Bridgelux ; Гарантия: 60 мес.; Габаритные размеры: 1490×114×60 мм; Тип крепления: подвесной ; Масса: 3 кг; | 12 100,00 |  | 9 650,00
|  |  |  | 12947 |  | 10325.5
NRG-TRADE-80-2000 |  | Мощность: 80 Вт; Световой поток *: 7 600 лм; Световая отдача: 95 лм/Вт; Цветовая температура: 3 000, 4 000, 5 000 Тип КСС: Д ; Двойной угол половинной яркости: 100 Производитель светодиодов: Bridgelux ; Гарантия: 60 мес.; Габаритные размеры: 1985×114×60 мм; Тип крепления: подвесной ; Масса: 3 кг; | 16 500,00 |  | 13 200,00
|  |  |  | 17655 |  | 14124
NRG-TRADE-120-3000 |  | Мощность: 120 Вт; Световой поток *: 11 400 лм; Световая отдача: 95 лм/Вт; Цветовая температура: 3 000, 4 000, 5 000 Тип КСС: Д ; Двойной угол половинной яркости: 100 Производитель светодиодов: Bridgelux ; Гарантия: 60 мес.; Габаритные размеры: 2976×114×60 мм; Тип крепления: подвесной ; Масса: 6,9 кг; | 24 700,00 |  | 19 750,00
|  |  |  | 26429 |  | 21132.5
NRG-TRADE (5 лет гарантии) 44мм
Светодиодный светильник NRG-TRADE создан для интерьерного освещения различных помещений. Данная серия светильников позволит воплотить в жизнь самые смелые решения. Конструкция светильника позволяет соединять несколько модулей под разными углами в сложные конструкции. Возможно соединение светильников в одну линию любой длинны. Высокая плотность диодов и матовый рассеиватель обеспечивают равномерное свечение в виде линии.
NRG-TRADE-10-300 |  | Мощность: 10 Вт; Световой поток *: 900 лм; Световая отдача: 90 лм/Вт; Цветовая температура: 3 000, 4 000, 5 000 Тип КСС: Д ; Двойной угол половинной яркости: 100 Производитель светодиодов: Bridgelux ; Гарантия: 60 мес.; Габаритные размеры: 306×124×44 мм; Тип крепления: подвесной ; Масса: 0,5 кг; | 3 300,00 |  | 2 700,00
|  |  |  | 3531 |  | 2889
NRG-TRADE-20-500 |  | Мощность: 20 Вт; Световой поток *: 1 800 лм; Световая отдача: 90 лм/Вт; Цветовая температура: 3 000, 4 000, 5 000 Тип КСС: Д ; Двойной угол половинной яркости: 100 Производитель светодиодов: Bridgelux ; Гарантия: 60 мес.; Габаритные размеры: 506×124×44 мм; Тип крепления: подвесной ; Масса: 0,9 кг; | 5 500,00 |  | 4 400,00
|  |  |  | 5885 |  | 4708
NRG-TRADE-20-600 |  | Мощность: 20 Вт; Световой поток *: 1 800 лм; Световая отдача: 90 лм/Вт; Цветовая температура: 3 000, 4 000, 5 000 Тип КСС: Д ; Двойной угол половинной яркости: 100 Производитель светодиодов: Bridgelux ; Гарантия: 60 мес.; Габаритные размеры: 606×124×44 мм; Тип крепления: подвесной ; Масса: 1 кг; | 5 800,00 |  | 4 700,00
|  |  |  | 6206 |  | 5029
NRG-TRADE-20-1000 |  | Мощность: 20 Вт; Световой поток *: 1 800 лм; Световая отдача: 90 лм/Вт; Цветовая температура: 3 000, 4 000, 5 000 Тип КСС: Д ; Двойной угол половинной яркости: 100 Производитель светодиодов: Bridgelux ; Гарантия: 60 мес.; Габаритные размеры: 997×124×44 мм; Тип крепления: подвесной ; Масса: 1,3 кг; | 5 900,00 |  | 4 650,00
|  |  |  | 6313 |  | 4975.5
NRG-TRADE-30-900 |  | Мощность: 30 Вт; Световой поток *: 2 700 лм; Световая отдача: 90 лм/Вт; Цветовая температура: 3 000, 4 000, 5 000 Тип КСС: Д ; Двойной угол половинной яркости: 100 Производитель светодиодов: Bridgelux ; Гарантия: 60 мес.; Габаритные размеры: 904×124×44 мм; Тип крепления: подвесной ; Масса: 1 кг; | 6 400,00 |  | 5 100,00
|  |  |  | 6848 |  | 5457
NRG-TRADE-30-1000 |  | Мощность: 30 Вт; Световой поток *: 2 700 лм; Световая отдача: 90 лм/Вт; Цветовая температура: 3 000, 4 000, 5 000 Тип КСС: Д ; Двойной угол половинной яркости: 100 Производитель светодиодов: Bridgelux ; Гарантия: 60 мес.; Габаритные размеры: 997×124×44 мм; Тип крепления: подвесной ; Масса: 1,4 кг; | 6 500,00 |  | 5 300,00
|  |  |  | 6955 |  | 5671
NRG-TRADE-40-1000 |  | Мощность: 40 Вт; Световой поток *: 3 600 лм; Световая отдача: 90 лм/Вт; Цветовая температура: 3 000, 4 000, 5 000 Тип КСС: Д ; Двойной угол половинной яркости: 100 Производитель светодиодов: Bridgelux ; Гарантия: 60 мес.; Габаритные размеры: 997×124×44 мм; Тип крепления: подвесной ; Масса: 1,5 кг; | 6 500,00 |  | 5 300,00
|  |  |  | 6955 |  | 5671
NRG-TRADE-40-1200 |  | Мощность: 40 Вт; Световой поток *: 3 600 лм; Световая отдача: 90 лм/Вт; Цветовая температура: 3 000, 4 000, 5 000 Тип КСС: Д ; Двойной угол половинной яркости: 100 Производитель светодиодов: Bridgelux ; Гарантия: 60 мес.; Габаритные размеры: 1203×124×44 мм; Тип крепления: подвесной ; Масса: 1,8 кг; | 7 200,00 |  | 5 800,00
|  |  |  | 7704 |  | 6206
NRG-TRADE-60-1500 |  | Мощность: 60 Вт; Световой поток *: 5 400 лм; Световая отдача: 90 лм/Вт; Цветовая температура: 3 000, 4 000, 5 000 Тип КСС: Д ; Двойной угол половинной яркости: 100 Производитель светодиодов: Bridgelux ; Гарантия: 60 мес.; Габаритные размеры: 1492×124×44 мм; Тип крепления: подвесной ; Масса: 2 кг; | 8 600,00 |  | 6 850,00
|  |  |  | 9202 |  | 7329.5
NRG-TRADE-80-2000 |  | Мощность: 80 Вт; Световой поток *: 7 200 лм; Световая отдача: 90 лм/Вт; Цветовая температура: 3 000, 4 000, 5 000 Тип КСС: Д ; Двойной угол половинной яркости: 100 Производитель светодиодов: Bridgelux ; Гарантия: 60 мес.; Габаритные размеры: 1987×124×44 мм; Тип крепления: подвесной ; Масса: 2,9 кг; | 12 900,00 |  | 10 350,00
|  |  |  | 13803 |  | 11074.5
NRG-TRADE-120-3000 |  | Мощность: 120 Вт; Световой поток *: 10 800 лм; Световая отдача: 90 лм/Вт; Цветовая температура: 3 000, 4 000, 5 000 Тип КСС: Д ; Двойной угол половинной яркости: 100 Производитель светодиодов: Bridgelux ; Гарантия: 60 мес.; Габаритные размеры: 2977×124×44 мм; Тип крепления: подвесной ; Масса: 4,3 кг; | 17 100,00 |  | 13 700,00
|  |  |  | 18297 |  | 14659
Комплект крепежа для подвеса светильника NRG-TRADE с регулировкой (трос 1 м, 2 точки подвеса) |  | Масса: 0,1 кг; Количество точек крепления, [шт.] 2 шт.; Примечание: ; Длина троса, [м] 1 м; | 400,00 |  | 300,00
|  |  |  | 428 |  | 321
NRG-TRADE Встраиваемый (5 лет гарантии)
Светодиодный светильник Элегант создан для интерьерного освещения различных помещений. Данная серия светильников позволит воплотить в жизнь самые смелые решения. Конструкция светильника позволяет соединять несколько модулей под разными углами в сложные конструкции. Возможно соединение светильников в одну линию любой длинны. Высокая плотность диодов и матовый рассеиватель обеспечивают равномерное свечение в виде линии.
NRG-TRADE-10-0300 Встраиваемый |  | Мощность: 10 Вт; Световой поток *: 900 лм; Световая отдача: 90 лм/Вт; Цветовая температура: 3 000, 4 000, 5 000 Тип КСС: Д ; Двойной угол половинной яркости: 100 Производитель светодиодов: Bridgelux ; Гарантия: 60 мес.; Габаритные размеры: 323×52×43 мм; Тип крепления: встраиваемый ; Масса: 0,4 кг; | 3 300,00 |  | 2 700,00
|  |  |  | 3531 |  | 2889
NRG-TRADE-20-0500 Встраиваемый |  | Мощность: 20 Вт; Световой поток *: 1 800 лм; Световая отдача: 90 лм/Вт; Цветовая температура: 3 000, 4 000, 5 000 Тип КСС: Д ; Двойной угол половинной яркости: 100 Производитель светодиодов: Bridgelux ; Гарантия: 60 мес.; Габаритные размеры: 519×52×43 мм; Тип крепления: встраиваемый ; Масса: 0,5 кг; | 5 600,00 |  | 4 500,00
|  |  |  | 5992 |  | 4815
NRG-TRADE-20-0600 Встраиваемый |  | Мощность: 20 Вт; Световой поток *: 1 800 лм; Световая отдача: 90 лм/Вт; Цветовая температура: 3 000, 4 000, 5 000 Тип КСС: Д ; Двойной угол половинной яркости: 100 Производитель светодиодов: Bridgelux ; Гарантия: 60 мес.; Габаритные размеры: 622×52×43 мм; Тип крепления: встраиваемый ; Масса: 0,5 кг; | 5 800,00 |  | 4 700,00
|  |  |  | 6206 |  | 5029
NRG-TRADE-20-1000 Встраиваемый |  | Мощность: 20 Вт; Световой поток *: 1 800 лм; Световая отдача: 90 лм/Вт; Цветовая температура: 3 000, 4 000, 5 000 Тип КСС: Д ; Двойной угол половинной яркости: 100 Производитель светодиодов: Bridgelux ; Гарантия: 60 мес.; Габаритные размеры: 1014×52×43 мм; Тип крепления: встраиваемый ; Масса: 0,7 кг; | 5 900,00 |  | 4 850,00
|  |  |  | 6313 |  | 5189.5
NRG-TRADE-30-0900 Встраиваемый |  | Мощность: 30 Вт; Световой поток *: 2 700 лм; Световая отдача: 90 лм/Вт; Цветовая температура: 3 000, 4 000, 5 000 Тип КСС: Д ; Двойной угол половинной яркости: 100 Производитель светодиодов: Bridgelux ; Гарантия: 60 мес.; Габаритные размеры: 921×52×43 мм; Тип крепления: встраиваемый ; Масса: 0,7 кг; | 6 400,00 |  | 5 100,00
|  |  |  | 6848 |  | 5457
NRG-TRADE-30-1000 Встраиваемый |  | Мощность: 30 Вт; Световой поток *: 2 700 лм; Световая отдача: 90 лм/Вт; Цветовая температура: 3 000, 4 000, 5 000 Тип КСС: Д ; Двойной угол половинной яркости: 100 Производитель светодиодов: Bridgelux ; Гарантия: 60 мес.; Габаритные размеры: 1014×52×43 мм; Тип крепления: встраиваемый ; Масса: 0,9 кг; | 6 700,00 |  | 5 300,00
|  |  |  | 7169 |  | 5671
NRG-TRADE-40-1000 Встраиваемый |  | Мощность: 40 Вт; Световой поток *: 3 600 лм; Световая отдача: 90 лм/Вт; Цветовая температура: 3 000, 4 000, 5 000 Тип КСС: Д ; Двойной угол половинной яркости: 100 Производитель светодиодов: Bridgelux ; Гарантия: 60 мес.; Габаритные размеры: 1014×52×43 мм; Тип крепления: встраиваемый ; Масса: 0,8 кг; | 6 700,00 |  | 5 300,00
|  |  |  | 7169 |  | 5671
NRG-TRADE-40-1200 Встраиваемый |  | Мощность: 40 Вт; Световой поток *: 3 600 лм; Световая отдача: 90 лм/Вт; Цветовая температура: 3 000, 4 000, 5 000 Тип КСС: Д ; Двойной угол половинной яркости: 100 Производитель светодиодов: Bridgelux ; Гарантия: 60 мес.; Габаритные размеры: 1220×52×43 мм; Тип крепления: встраиваемый ; Масса: 0,9 кг; | 7 200,00 |  | 5 800,00
|  |  |  | 7704 |  | 6206
NRG-TRADE-80-2000 Встраиваемый |  | Мощность: 80 Вт; Световой поток *: 7 200 лм; Световая отдача: 90 лм/Вт; Цветовая температура: 3 000, 4 000, 5 000 Тип КСС: Д ; Двойной угол половинной яркости: 100 Производитель светодиодов: Bridgelux ; Гарантия: 60 мес.; Габаритные размеры: 2004×52×43 мм; Тип крепления: встраиваемый ; Масса: 2 кг; | 12 900,00 |  | 10 350,00
|  |  |  | 13803 |  | 11074.5
Аксессуары для светильников NRG-TRADE.
ОПЦИЯ. БАП.NRG-TRADE |  | Мощность аварийного блока питания: 2,5 Вт; Световой поток в аварийном режиме: 350 лм; Время работы в аварийном режиме: 3 ч; Емкость аккумуляторной батареи: 1 500 мАч; Напряжение аккумуляторной батареи: 6,4 В; Время полной зарядки батареи: 24 ч; | 5 800,00 |  | 4 600,00
|  |  |  | 6206 |  | 4922

## ВЗРЫВОЗАЩИЩЕННЫЕ Ex
Модель светильника | Фото светильника | Основные характеристики | Розничная цена, руб.(старая) | Розничная цена, руб. | Оптовая стоимость, руб.(старая) | Оптовая стоимость, руб.
Прожектор v2.0 EX -NRG Взрывозащищенные (5 лет гарантии)
Прожектор v2.0 Ex-NRG — взрывозащищённый прожектор для освещения предприятий по газонефтедобыче и переработке, заводов по производству минеральных удобрений, производств топливно-энергетического комплекса и других предприятий, для общего освещения взрывоопасных зон всех классов в соответствии с маркировкой взрывозащиты. Маркировка взрывозащиты для номинальной мощности светильника 30 Вт, 50 Вт, 80 Вт: 1Ex d mb IIC T6 Gb X/ 1Ex tb IIIC T85°C Db, для номинальной мощности светильника 100 Вт: 1Ex d mb IIC T5 Gb X/ 1Ex tb IIIC T100°C Db. Вид климатического исполнения УХЛ 1 согласно ГОСТ 15150-69. Прожектор прошел сертификацию на соответствие требованиям технического регламента таможенного союза ТР ТС 012/2011. Установка и монтаж Монтаж на поворотный кронштейн. Возможно транзитное подключение. Оптическая часть Тип кривой силы света: Г (глубокая) для линз 45° и 60°, Д (косинусная) для линз 90° и 120°, ШБ (широкая боковая) для линз 140х85°, С (специальная) для линз 130 х 30°. Технические особенности • Световая эффективность до 130 лм/Вт • Цветовая температура: 3000 К, 4500 К, 6500 К • Класс защиты IP66 • Диапазон рабочих температур от минус 40 до 55°С • Пульсация света менее 1 % • Гарантия 5 лет
Прожектор V2.0-30-К-Ex-NRG |  | Мощность: 30 Вт; Световой поток *: 3 600 лм; Световая отдача: 120 лм/Вт; Цветовая температура: 3 000, 4 500, 6 500 Тип КСС: ШБ ; Двойной угол половинной яркости: 120, 140х85, 45, 60, 90 Гарантия: 60 мес.; Габаритные размеры: 303×276×243 мм; Тип крепления: поворотный кронштейн ; Масса: 4,8 кг; Маркировка взрывозащиты 1Ex d mb IIC T6 Gb X / 1Ex tb IIIC T85°C Db X ; Размер резьбы под взрывозащищённый кабельный ввод: М20 ; | 19 300,00 |  | 15 400,00
|  |  |  | 20651 |  | 16478
Прожектор V2.0-50-К-Ex-NRG |  | Мощность: 50 Вт; Световой поток *: 6 500 лм; Световая отдача: 130 лм/Вт; Цветовая температура: 3 000, 4 500, 6 500 Тип КСС: ШБ ; Двойной угол половинной яркости: 120, 140х85, 45, 60, 90 Гарантия: 60 мес.; Габаритные размеры: 303×276×243 мм; Тип крепления: поворотный кронштейн ; Масса: 5,1 кг; Маркировка взрывозащиты 1Ex d mb IIC T6 Gb X / 1Ex tb IIIC T85°C Db X ; Размер резьбы под взрывозащищённый кабельный ввод: М20 ; | 20 400,00 |  | 16 350,00
|  |  |  | 21828 |  | 17494.5
Прожектор V2.0-80-К-Ex-NRG |  | Мощность: 80 Вт; Световой поток *: 10 500 лм; Световая отдача: 131 лм/Вт; Цветовая температура: 3 000, 4 500, 6 500 Тип КСС: ШБ ; Двойной угол половинной яркости: 120, 140х85, 45, 60, 90 Гарантия: 60 мес.; Габаритные размеры: 425×276×243 мм; Тип крепления: поворотный кронштейн ; Масса: 6,9 кг; Маркировка взрывозащиты 1Ex d mb IIC T6 Gb X / 1Ex tb IIIC T85°C Db X ; Размер резьбы под взрывозащищённый кабельный ввод: М20 ; | 25 900,00 |  | 20 700,00
|  |  |  | 27713 |  | 22149
Прожектор V2.0-100-К-Ex-NRG |  | Мощность: 100 Вт; Световой поток *: 13 000 лм; Световая отдача: 130 лм/Вт; Цветовая температура: 3 000, 4 500, 6 500 Тип КСС: ШБ ; Двойной угол половинной яркости: 120, 140х85, 45, 60, 90 Гарантия: 60 мес.; Габаритные размеры: 425×276×243 мм; Тип крепления: поворотный кронштейн ; Масса: 6,5 кг; Маркировка взрывозащиты 1Ex d mb IIC T5 Gb X / 1Ex tb IIIC T105°C Db X ; Размер резьбы под взрывозащищённый кабельный ввод: М20 ; | 26 700,00 |  | 21 400,00
|  |  |  | 28569 |  | 22898
Профи v2.0 Ex-NRG Взрывозащищенные (5 лет гарантии)
«Профи v2.0 Ex-NRG» – взрывозащищённый светильник для освещения предприятий по газонефтедобыче и переработке, заводов по производству минеральных удобрений, производств топливно-энергетического комплекса и других предприятий, для общего освещения взрывоопасных зон всех классов в соответствии с маркировкой взрывозащиты. Маркировка взрывозащиты для номинальной мощности светильника 30 Вт, 50 Вт, 80 Вт: 1Ex d mb IIC T6 Gb X/ 1Ex tb IIIC T85°C Db. Для мощности светильника 100 Вт: 1Ex d mb IIC T5 Gb X/ 1Ex tb IIIC T100°C Db. Вид климатического исполнения УХЛ 1 согласно ГОСТ 15150-69. Светильник прошел сертификацию на соответствие требованиям технического регламента таможенного союза ТР ТС 012/2011. Установка и монтаж Накладной монтаж на поворотный кронштейн. Возможно транзитное подключение. Оптическая часть Тип кривой силы света: Г (глубокая) для линз 45° и 60°, Д (косинусная) для линз 90° и 120°. Технические особенности • Световая эффективность до 130 лм/Вт • Цветовая температура: 3000 К, 4500 К, 6500 К • Класс защиты IP66 • Диапазон рабочих температур от минус 40 до 55°С • Рабочее напряжение 220 В, 50 Гц • Гарантия 5 лет.
Профи V2.0-30-К-Б-Ex-NRG |  | Мощность: 30 Вт; Световой поток *: 4 200 лм; Световая отдача: 140 лм/Вт; Цветовая температура: 3 000, 4 500, 6 500 Тип КСС: Д ; Двойной угол половинной яркости: 45, 60, 90, 120 Гарантия: 60 мес.; Габаритные размеры: 397×188×165 мм; Тип крепления: поворотный кронштейн ; Масса: 4,6 кг; Маркировка взрывозащиты 1Ex d mb IIC T6 Gb X / 1Ex tb IIIC T85°C Db X ; | 16 900,00 |  | 13 500,00
|  |  |  | 18083 |  | 14445
Профи V2.0-30-К-О-Ex-NRG |  | Мощность: 30 Вт; Световая отдача: 140 лм/Вт; Цветовая температура: 3 000, 4 500, 6 500 Тип КСС: Д ; Двойной угол половинной яркости: 45, 60, 90, 120 Гарантия: 60 мес.; Габаритные размеры: Ø203×445 мм; Тип крепления: поворотный кронштейн ; Масса: 5,3 кг; Маркировка взрывозащиты 1Ex d mb IIC T6 Gb X / 1Ex tb IIIC T85°C Db X ; | 16 900,00 |  | 13 500,00
|  |  |  | 18083 |  | 14445
Профи V2.0-30-П-Б-Ex-NRG |  | Мощность: 30 Вт; Световая отдача: 140 лм/Вт; Цветовая температура: 3 000, 4 500, 6 500 Тип КСС: Д ; Двойной угол половинной яркости: 45, 60, 90, 120 Гарантия: 60 мес.; Габаритные размеры: 443×188×165 мм; Тип крепления: подвесной ; Масса: 5,9 кг; Маркировка взрывозащиты 1Ex d mb IIC T6 Gb X / 1Ex tb IIIC T85°C Db X ; | 16 900,00 |  | 13 500,00
|  |  |  | 18083 |  | 14445
Профи V2.0-30-П-О-Ex-NRG |  | Мощность: 30 Вт; Световая отдача: 140 лм/Вт; Цветовая температура: 3 000, 4 500, 6 500 Тип КСС: Д ; Двойной угол половинной яркости: 45, 60, 90, 120 Гарантия: 60 мес.; Габаритные размеры: Ø203×480 мм; Тип крепления: подвесной ; Масса: 5,6 кг; Маркировка взрывозащиты 1Ex d mb IIC T6 Gb X / 1Ex tb IIIC T85°C Db X ; | 16 900,00 |  | 13 500,00
|  |  |  | 18083 |  | 14445
Профи V2.0-50-К-Б-Ex-NRG |  | Мощность: 50 Вт; Световая отдача: 130 лм/Вт; Цветовая температура: 3 000, 4 500, 6 500 Тип КСС: Д ; Двойной угол половинной яркости: 45, 60, 90, 120 Гарантия: 60 мес.; Габаритные размеры: 397×188×165 мм; Тип крепления: поворотный кронштейн ; Масса: 5,9 кг; Маркировка взрывозащиты 1Ex d mb IIC T6 Gb X / 1Ex tb IIIC T85°C Db X ; | 18 800,00 |  | 15 000,00
|  |  |  | 20116 |  | 16050
Профи V2.0-50-К-О-Ex-NRG |  | Мощность: 50 Вт; Световая отдача: 130 лм/Вт; Цветовая температура: 3 000, 4 500, 6 500 Тип КСС: Д ; Двойной угол половинной яркости: 45, 60, 90, 120 Гарантия: 60 мес.; Габаритные размеры: Ø203×445 мм; Тип крепления: поворотный кронштейн ; Масса: 6,3 кг; Маркировка взрывозащиты 1Ex d mb IIC T6 Gb X / 1Ex tb IIIC T85°C Db X ; | 18 800,00 |  | 15 000,00
|  |  |  | 20116 |  | 16050
Профи V2.0-50-П-Б-Ex-NRG |  | Мощность: 50 Вт; Световая отдача: 130 лм/Вт; Цветовая температура: 3 000, 4 500, 6 500 Тип КСС: Д ; Двойной угол половинной яркости: 45, 60, 90, 120 Гарантия: 60 мес.; Габаритные размеры: 443×188×165 мм; Тип крепления: подвесной ; Масса: 5,9 кг; Маркировка взрывозащиты 1Ex d mb IIC T6 Gb X / 1Ex tb IIIC T85°C Db X ; | 18 800,00 |  | 15 000,00
|  |  |  | 20116 |  | 16050
Профи V2.0-50-П-О-Ex-NRG |  | Мощность: 50 Вт; Световая отдача: 130 лм/Вт; Цветовая температура: 3 000, 4 500, 6 500 Тип КСС: Д ; Двойной угол половинной яркости: 45, 60, 90, 120 Гарантия: 60 мес.; Габаритные размеры: Ø203×480 мм; Тип крепления: подвесной ; Масса: 6,3 кг; Маркировка взрывозащиты 1Ex d mb IIC T6 Gb X / 1Ex tb IIIC T85°C Db X ; | 18 800,00 |  | 15 000,00
|  |  |  | 20116 |  | 16050
Профи V2.0-80-К-Б-Ex-NRG |  | Мощность: 80 Вт; Световой поток *: 10 500 лм; Световая отдача: 131 лм/Вт; Цветовая температура: 3 000, 4 500, 6 500 Тип КСС: Д ; Двойной угол половинной яркости: 45, 60, 90, 120 Гарантия: 60 мес.; Габаритные размеры: 446×188×165 мм; Тип крепления: поворотный кронштейн ; Масса: 5,9 кг; Маркировка взрывозащиты 1Ex d mb IIC T6 Gb X / 1Ex tb IIIC T85°C Db X ; | 25 800,00 |  | 20 700,00
|  |  |  | 27606 |  | 22149
Профи V2.0-80-К-О-Ex-NRG |  | Мощность: 80 Вт; Световой поток *: 10 500 лм; Световая отдача: 131 лм/Вт; Цветовая температура: 3 000, 4 500, 6 500 Тип КСС: Д ; Двойной угол половинной яркости: 45, 60, 90, 120 Гарантия: 60 мес.; Габаритные размеры: Ø203×484 мм; Тип крепления: поворотный кронштейн ; Масса: 5,9 кг; Маркировка взрывозащиты 1Ex d mb IIC T6 Gb X / 1Ex tb IIIC T85°C Db X ; | 25 800,00 |  | 20 700,00
|  |  |  | 27606 |  | 22149
Профи- V2.0-80-П-Б-Ex-NRG |  | Мощность: 80 Вт; Световой поток *: 10 500 лм; Световая отдача: 131 лм/Вт; Цветовая температура: 3 000, 4 500, 6 500 Тип КСС: Д ; Двойной угол половинной яркости: 45, 60, 90, 120 Гарантия: 60 мес.; Габаритные размеры: 482×188×165 мм; Тип крепления: подвесной ; Масса: 5,9 кг; Маркировка взрывозащиты 1Ex d mb IIC T6 Gb X / 1Ex tb IIIC T85°C Db X ; | 25 800,00 |  | 20 700,00
|  |  |  | 27606 |  | 22149
Профи V2.0-80-П-О-Ex-NRG |  | Мощность: 80 Вт; Световой поток *: 10 500 лм; Световая отдача: 131 лм/Вт; Цветовая температура: 3 000, 4 500, 6 500 Тип КСС: Д ; Двойной угол половинной яркости: 45, 60, 90, 120 Гарантия: 60 мес.; Габаритные размеры: Ø203×520 мм; Тип крепления: подвесной ; Масса: 5,9 кг; Маркировка взрывозащиты 1Ex d mb IIC T6 Gb X / 1Ex tb IIIC T85°C Db X ; | 25 800,00 |  | 20 700,00
|  |  |  | 27606 |  | 22149
Профи V2.0-100-К-Б-Ex-NRG |  | Мощность: 100 Вт; Световой поток *: 13 000 лм; Световая отдача: 130 лм/Вт; Цветовая температура: 3 000, 4 500, 6 500 Тип КСС: Д ; Двойной угол половинной яркости: 45, 60, 90, 120 Гарантия: 60 мес.; Габаритные размеры: 446×188×165 мм; Тип крепления: поворотный кронштейн ; Масса: 5,9 кг; Маркировка взрывозащиты 1Ex d mb IIC T5 Gb X / 1Ex tb IIIC T105°C Db X ; | 26 500,00 |  | 21 150,00
|  |  |  | 28355 |  | 22630.5
Профи V2.0-100-К-О-Ex-NRG |  | Мощность: 100 Вт; Световой поток *: 13 000 лм; Световая отдача: 130 лм/Вт; Цветовая температура: 3 000, 4 500, 6 500 Тип КСС: Д ; Двойной угол половинной яркости: 45, 60, 90, 120 Гарантия: 60 мес.; Габаритные размеры: Ø203×484 мм; Тип крепления: поворотный кронштейн ; Масса: 5,9 кг; Маркировка взрывозащиты 1Ex d mb IIC T5 Gb X / 1Ex tb IIIC T105°C Db X ; | 26 500,00 |  | 21 150,00
|  |  |  | 28355 |  | 22630.5
Профи V2.0-100-П-Б-Ex-NRG |  | Мощность: 100 Вт; Световой поток *: 13 000 лм; Световая отдача: 130 лм/Вт; Цветовая температура: 3 000, 4 500, 6 500 Тип КСС: Д ; Двойной угол половинной яркости: 45, 60, 90, 120 Гарантия: 60 мес.; Габаритные размеры: 482×188×165 мм; Тип крепления: подвесной ; Масса: 6,8 кг; Маркировка взрывозащиты 1Ex d mb IIC T5 Gb X / 1Ex tb IIIC T105°C Db X ; | 26 500,00 |  | 21 150,00
|  |  |  | 28355 |  | 22630.5
Профи V2.0-100-П-О-Ex-NRG |  | Мощность: 100 Вт; Световой поток *: 13 000 лм; Световая отдача: 130 лм/Вт; Цветовая температура: 3 000, 4 500, 6 500 Тип КСС: Д ; Двойной угол половинной яркости: 45, 60, 90, 120 Гарантия: 60 мес.; Габаритные размеры: Ø203×520 мм; Тип крепления: подвесной ; Масса: 6,5 кг; Маркировка взрывозащиты 1Ex d mb IIC T5 Gb X / 1Ex tb IIIC T105°C Db X ; | 26 500,00 |  | 21 150,00
|  |  |  | 28355 |  | 22630.5

## СКЛАДСКИЕ
Модель светильника | Фото светильника | Основные характеристики | Розничная цена, руб.(старая) | Розничная цена, руб. | Оптовая стоимость, руб.(старая) | Оптовая стоимость, руб.
NRG-TRADE-T Оптик (5 лет гарантии)
Светильник «NRG-TRADE-T Оптик» предназначен для освещения складских помещений, цехов фасовки, высоких стеллажных систем, складов с мезонином, промышленных холодильных камер и других секций хранения и складирования продукции. Вторичная оптика 10 х 70° подходит для освещения узких и высоких пространств. Рассеиватель изготовлен из ударопрочного поликарбоната. Степень защиты светильника IP67 — ему не страшна пыль и влага. Рекомендуемая высота установки светильника над уровнем земли составляет 20 м. Установка и монтаж Варианты установки: поворотный кронштейн, подвесной монтаж, подвес на горизонтальный трос. Оптическая часть Светодиоды Samsung. Тип кривой силы света: Специальная - 10 х 70°. Технические особенности • Световая эффективность 130 лм/Вт • Цветовая температура: 3000 К, 4000 К, 5000 К • Класс защиты IP67 • Диапазон рабочих температур от минус 60 до 50 °С • Пульсации света менее 1 % • Гарантия 5 лет.
NRG-TRADE-T-100 Оптик |  | Мощность: 100 Вт; Световой поток *: 13 000 лм; Световая отдача: 130 лм/Вт; Цветовая температура: 3 000, 4 000, 5 000 Тип КСС: специальная ; Двойной угол половинной яркости: 10х70 Тип рассеивателя: прозрачный Производитель светодиодов: Bridgelux ; Гарантия: 60 мес.; Габаритные размеры: 1056×102×89 мм; Тип крепления: винт-петли ; Масса: 2,9 кг; | 14 200,00 |  | 11 450,00
|  |  |  | 15194 |  | 12251.5
NRG-TRADE-T-150 Оптик |  | Мощность: 150 Вт; Световой поток *: 19 500 лм; Световая отдача: 130 лм/Вт; Цветовая температура: 3 000, 4 000, 5 000 Тип КСС: специальная ; Двойной угол половинной яркости: 10х70 Тип рассеивателя: прозрачный Производитель светодиодов: Bridgelux ; Гарантия: 60 мес.; Габаритные размеры: 1556×102×89 мм; Тип крепления: винт-петли ; Масса: 4 кг; | 19 400,00 |  | 15 550,00
|  |  |  | 20758 |  | 16638.5
NRG-TRADE-T Оптик Sklad (5 лет гарантии)
Светильник «NRG-TRADE-T Оптик Sklad» предназначен для освещения складских помещений, цехов фасовки, высоких стеллажных систем, складов с мезонином, промышленных холодильных камер и других секций хранения и складирования продукции. Вторичная оптика 10 х 70° подходит для освещения узких и высоких пространств. Рассеиватель изготовлен из ударопрочного поликарбоната. Степень защиты светильника IP67 — ему не страшна пыль и влага. Рекомендуемая высота установки светильника над уровнем земли составляет 20 м. Установка и монтаж Варианты установки: поворотный кронштейн, подвесной монтаж, подвес на горизонтальный трос. Оптическая часть Светодиоды Samsung. Тип кривой силы света: Специальная - 10 х 70°. Технические особенности • Световая эффективность 130 лм/Вт • Цветовая температура: 3000 К, 4000 К, 5000 К • Класс защиты IP67 • Диапазон рабочих температур от минус 60 до 50 °С • Пульсации света менее 1 % • Гарантия 5 лет.
NRG-TRADE-T v2.0-100 Оптик Sklad |  | Мощность: 100 Вт; Световой поток *: 13 000 лм; Световая отдача: 130 лм/Вт; Цветовая температура: 3 000, 4 000, 5 000 Тип КСС: специальная ; Двойной угол половинной яркости: 10х70 Тип рассеивателя: прозрачный Производитель светодиодов: Bridgelux ; Гарантия: 60 мес.; Габаритные размеры: 1056×102×89 мм; Тип крепления: винт-петли ; Масса: 3 кг; | 14 200,00 |  | 11 450,00
|  |  |  | 15194 |  | 12251.5
NRG-TRADE-T v2.0-150 Оптик Sklad |  | Мощность: 150 Вт; Световой поток *: 19 500 лм; Световая отдача: 130 лм/Вт; Цветовая температура: 3 000, 4 000, 5 000 Тип КСС: специальная ; Двойной угол половинной яркости: 10х70 Тип рассеивателя: прозрачный Производитель светодиодов: Bridgelux ; Гарантия: 60 мес.; Габаритные размеры: 1556×102×89 мм; Тип крепления: винт-петли ; Масса: 4 кг; | 19 400,00 |  | 15 550,00
|  |  |  | 20758 |  | 16638.5

## ВЫСОКОТЕМПЕРАТУРНЫЕ
Модель светильника | Фото светильника | Основные характеристики | Розничная цена, руб.(старая) | Розничная цена, руб. | Оптовая стоимость, руб.(старая) | Оптовая стоимость, руб.
NRG-BELL-X Tm (3 года гарантии)
NRG-BELL-150 X Tm |  | Мощность: 150 Вт; Световой поток *: 26 000 лм; Световая отдача: 173 лм/Вт; Цветовая температура: 3 000, 4 000, 5 000 Тип КСС: Д ; Двойной угол половинной яркости: 60, 90, 120 Производитель светодиодов: Bridgelux ; Гарантия: 36 мес.; Габаритные размеры: Ø417×356 мм; Тип крепления: подвесной ; Масса: 4,7 кг; | 29 900,00 |  | 23 850,00
|  |  |  | 31993 |  | 25519.5
NRG-BELL-180 X Tm |  | Мощность: 180 Вт; Световой поток *: 32 000 лм; Световая отдача: 178 лм/Вт; Цветовая температура: 3 000, 4 000, 5 000 Тип КСС: Д ; Двойной угол половинной яркости: 60, 90, 120 Производитель светодиодов: Bridgelux ; Гарантия: 36 мес.; Габаритные размеры: Ø417×372 мм; Тип крепления: подвесной ; Масса: 4,8 кг; | 31 500,00 |  | 25 200,00
|  |  |  | 33705 |  | 26964
NRG-BELL-200 X Tm |  | Мощность: 200 Вт; Световой поток *: 35 000 лм; Световая отдача: 175 лм/Вт; Цветовая температура: 3 000, 4 000, 5 000 Тип КСС: Д ; Двойной угол половинной яркости: 60, 90, 120 Производитель светодиодов: Bridgelux ; Гарантия: 36 мес.; Габаритные размеры: Ø417×372 мм; Тип крепления: подвесной ; Масса: 4,8 кг; | 32 300,00 |  | 25 850,00
|  |  |  | 34561 |  | 27659.5
NRG-BELL- X Tm (3 года гарантии)
NRG-BELL-50 X Tm |  | Мощность: 50 Вт; Световой поток *: 8 200 лм; Световая отдача: 164 лм/Вт; Цветовая температура: 3 000, 4 000, 5 000 Тип КСС: Л ; Двойной угол половинной яркости: 60, 90, 120 Производитель светодиодов: Bridgelux ; Гарантия: 36 мес.; Габаритные размеры: Ø240×259 мм; Тип крепления: подвесной ; Масса: 2,5 кг; | 15 600,00 |  | 12 450,00
|  |  |  | 16692 |  | 13321.5
NRG-BELL-80 X Tm |  | Мощность: 80 Вт; Световой поток *: 14 300 лм; Световая отдача: 179 лм/Вт; Цветовая температура: 3 000, 4 000, 5 000 Тип КСС: Л ; Двойной угол половинной яркости: 60, 90, 120 Производитель светодиодов: Bridgelux ; Гарантия: 36 мес.; Габаритные размеры: Ø240×294 мм; Тип крепления: подвесной ; Масса: 2,5 кг; | 16 900,00 |  | 13 500,00
|  |  |  | 18083 |  | 14445
NRG-BELL-100 X Tm |  | Мощность: 100 Вт; Световой поток *: 17 000 лм; Световая отдача: 170 лм/Вт; Цветовая температура: 3 000, 4 000, 5 000 Тип КСС: Л ; Двойной угол половинной яркости: 60, 90, 120 Производитель светодиодов: Bridgelux ; Гарантия: 36 мес.; Габаритные размеры: Ø240×294 мм; Тип крепления: подвесной ; Масса: 2,7 кг; | 17 900,00 |  | 14 250,00
|  |  |  | 19153 |  | 15247.5
NRG-TOP X Tm (3 года гарантии)
Исполнение купольного светильника NRG-TOP X Tm для экстримальных условий эксплуатации при температурах окружающего воздуха до +80°С за счет включения COB FlipChip диодов на токах менее 50% от номинального значения, а также применения дополнительных радиаторов для охлаждения источников питания. Гарантия 3 года.
NRG-TOP 50 X Tm |  | Мощность: 50 Вт; Световой поток *: 8 000 лм; Световая отдача: 160 лм/Вт; Цветовая температура: 3 000, 4 000, 5 000 Тип КСС: Д ; Двойной угол половинной яркости: 60, 90, 120 Производитель светодиодов: Bridgelux ; Гарантия: 36 мес.; Габаритные размеры: Ø180×265 мм; Тип крепления: подвесной ; Масса: 2,3 кг; Габаритные размеры с отражателем: Ø342×334 мм; | 10 200,00 |  | 8 150,00
|  |  |  | 10914 |  | 8720.5
NRG-TOP 80 X Tm |  | Мощность: 80 Вт; Световой поток *: 14 000 лм; Световая отдача: 175 лм/Вт; Цветовая температура: 3 000, 4 000, 5 000 Тип КСС: Д ; Двойной угол половинной яркости: 60, 90, 120 Производитель светодиодов: Bridgelux ; Гарантия: 36 мес.; Габаритные размеры: Ø180×340 мм; Тип крепления: подвесной ; Масса: 2,9 кг; Габаритные размеры с отражателем: Ø342×409 мм; | 12 500,00 |  | 9 950,00
|  |  |  | 13375 |  | 10646.5
NRG-TOP 100 X Tm |  | Мощность: 100 Вт; Световой поток *: 16 500 лм; Световая отдача: 165 лм/Вт; Цветовая температура: 3 000, 4 000, 5 000 Тип КСС: Д ; Двойной угол половинной яркости: 60, 90, 120 Производитель светодиодов: Bridgelux ; Гарантия: 36 мес.; Габаритные размеры: Ø180×370 мм; Тип крепления: подвесной ; Масса: 2,9 кг; Габаритные размеры с отражателем: Ø342×439 мм; | 15 600,00 |  | 12 450,00
|  |  |  | 16692 |  | 13321.5
NRG-TOP 200 X Tm |  | Мощность: 200 Вт; Световой поток *: 33 000 лм; Световая отдача: 165 лм/Вт; Цветовая температура: 3 000, 4 000, 5 000 Тип КСС: Д ; Двойной угол половинной яркости: 60, 90, 120 Производитель светодиодов: Bridgelux ; Гарантия: 36 мес.; Габаритные размеры: 362×180×438 мм; Тип крепления: подвесной ; Масса: 5 кг; | 31 100,00 |  | 24 850,00
|  |  |  | 33277 |  | 26589.5

## ЖКХ
Модель светильника | Фото светильника | Основные характеристики | Розничная цена, руб.(старая) | Розничная цена, руб. | Оптовая стоимость, руб.(старая) | Оптовая стоимость, руб.
NRG-Light-1 (3 года гарантии)
Светодиодный светильник для освещения парадных и подъездов, освещения холлов, лифтовых площадок, черных лестниц. Изготовлен в традиционном круглом корпусе с применением современных технологий светодиодов.
NRG-Light-1 - 9W |  | Мощность: 9 Вт; Световая отдача: 111 лм/Вт; Цветовая температура: 4 000 Тип КСС: Д Производитель светодиодов: Epistar ; Гарантия: 36 мес.; Габаритные размеры: Ø180×85 мм; Тип крепления: накладной ; Масса: 0,6 кг; | 1 500,00 |  | 1 200,00
|  |  |  | 1605 |  | 1284
NRG-Light-1 - 12W |  | Мощность: 12 Вт; Световая отдача: 108 лм/Вт; Цветовая температура: 4 000 Тип КСС: Д Производитель светодиодов: Epistar ; Гарантия: 36 мес.; Габаритные размеры: Ø180×85 мм; Тип крепления: накладной ; Масса: 0,6 кг; | 1 600,00 |  | 1 300,00
|  |  |  | 1712 |  | 1391
NRG-Light-1 - 18W |  | Мощность: 18 Вт; Световая отдача: 111 лм/Вт; Цветовая температура: 4 000 Тип КСС: Д Производитель светодиодов: Epistar ; Гарантия: 36 мес.; Габаритные размеры: Ø153×77 мм; Тип крепления: накладной ; Масса: 0,6 кг; | 2 700,00 |  | 2 300,00
|  |  |  | 2889 |  | 2461
NRG-Light-10 (3 года гарантии)
Светодиодный светильник для освещения парадных и подъездов, освещения холлов, лифтовых площадок, черных лестниц. Изготовлен в традиционном круглом корпусе с применением современных технологий светодиодов.
NRG-Light-10 |  | Мощность: 10 Вт; Световая отдача: 100 лм/Вт; Цветовая температура: 5 000 Тип КСС: Д Тип рассеивателя: прозрачный Производитель светодиодов: Epistar ; Гарантия: 36 мес.; Габаритные размеры: Ø180×85 мм; Тип крепления: накладной ; Масса: 0,7 кг; | 1 900,00 |  | 1 550,00
|  |  |  | 2033 |  | 1658.5
NRG-Light-2 (3 года гарантии)
Светодиодный светильник NRG-Light-2 разработан для освещения парадных, холлов, лифтовых площадок, коридоров, черных лестниц. Основные характеристики серии: - Вандалозащищенный рассеиватель изготовлен из поликарбоната и выдержит удар молотком; - Корпус собственной разработки из алюминия позволяет эффективно отводить тепло от светодиодов; - Крепление J-Hook («защелка») позволяет монтировать светильник за 5 мин; - Максимально снижен вес светильника - 250 грамм; - Гарантия на светильник 3 года.
NRG-Light-2-7W |  | Мощность: 7 Вт; Световая отдача: 114 лм/Вт; Цветовая температура: 4 000 Тип КСС: Д Тип рассеивателя: прозрачный Производитель светодиодов: Epistar ; Гарантия: 36 мес.; Габаритные размеры: 164×124×50 мм; Тип крепления: накладной ; Масса: 0,3 кг; | 1 200,00 |  | 1 000,00
|  |  |  | 1284 |  | 1070
NRG-Light-2-9W |  | Мощность: 9 Вт; Световая отдача: 111 лм/Вт; Цветовая температура: 4 000 Тип КСС: Д Тип рассеивателя: прозрачный Производитель светодиодов: Epistar ; Гарантия: 36 мес.; Габаритные размеры: 164×124×50 мм; Тип крепления: накладной ; Масса: 0,3 кг; | 1 300,00 |  | 1 150,00
|  |  |  | 1391 |  | 1230.5
NRG-Light-2-12W |  | Мощность: 12 Вт; Световая отдача: 108 лм/Вт; Цветовая температура: 4 000 Тип КСС: Д Тип рассеивателя: прозрачный Производитель светодиодов: Epistar ; Гарантия: 36 мес.; Габаритные размеры: 164×124×50 мм; Тип крепления: накладной ; Масса: 0,4 кг; | 1 300,00 |  | 1 200,00
|  |  |  | 1391 |  | 1284
NRG-Light-2-18W |  | Мощность: 18 Вт; Световая отдача: 117 лм/Вт; Цветовая температура: 4 000 Тип КСС: Д Тип рассеивателя: прозрачный Производитель светодиодов: Epistar ; Гарантия: 36 мес.; Габаритные размеры: 164×124×50 мм; Тип крепления: накладной ; Масса: 0,4 кг; | 1 500,00 |  | 1 350,00
|  |  |  | 1605 |  | 1444.5
NRG-Light-2S(3 года гарантии)
Светодиодный светильник NRG-Light-2S разработан для освещения парадных, холлов, лифтовых площадок, коридоров, черных лестниц. Основные характеристики серии: - Вандалозащищенный рассеиватель изготовлен из поликарбоната и выдержит удар молотком; - Корпус собственной разработки из алюминия позволяет эффективно отводить тепло от светодиодов; - Крепление J-Hook («защелка») позволяет монтировать светильник за 5 мин; - Максимально снижен вес светильника - 250 грамм; - Гарантия на светильник 3 года.
NRG-Light-2S-10S |  | Мощность: 10 Вт; Световая отдача: 100 лм/Вт; Цветовая температура: 5 000 Тип КСС: Д Тип рассеивателя: прозрачный Производитель светодиодов: Epistar ; Гарантия: 36 мес.; Габаритные размеры: 164×124×50 мм; Тип крепления: накладной ; Масса: 0,4 кг; | 2 400,00 |  | 2 000,00
|  |  |  | 2568 |  | 2140
NRG-Light-1 БАП (3 года гарантии)
Светодиодный светильник для освещения парадных и подъездов, освещения холлов, лифтовых площадок, черных лестниц. Изготовлен в традиционном круглом корпусе с применением современных технологий светодиодов. Светильник оснащен блоком аварийного питания.
NRG-Light-1 БАП 9 (320лм 1,5ч) |  | Мощность: 9 Вт; Световой поток: 1 100 лм; Цветовая температура: 3 000, 4 000, 5 000 Тип КСС: Д Производитель светодиодов: Epistar ; Индекс цветопередачи (CRI): ≥ 70 ; Степень защиты от пыли и влаги: IP54 ; Габаритные размеры: Ø175×80 мм; Масса: 0,8 кг; Гарантийный срок на светильник, [мес.]: 36 мес.; Гарантийный срок на блок аварийного питания [мес.]: 36 мес.; | 2 900,00 |  | 2 350,00
|  |  |  | 3103 |  | 2514.5
NRG-Light-1 БАП 12 (390лм 1,5ч) |  | Мощность: 12 Вт; Световой поток: 1 400 лм; Цветовая температура: 3 000, 4 000, 5 000 Тип КСС: Д Производитель светодиодов: Epistar ; Индекс цветопередачи (CRI): ≥ 70 ; Степень защиты от пыли и влаги: IP54 ; Габаритные размеры: Ø175×80 мм; Масса: 0,8 кг; Гарантийный срок на светильник, [мес.]: 36 мес.; Гарантийный срок на блок аварийного питания [мес.]: 36 мес.; | 3 000,00 |  | 2 400,00
|  |  |  | 3210 |  | 2568
NRG-Light-1 БАП 18 (500лм 1,5ч) |  | Мощность: 18 Вт; Световой поток: 2 000 лм; Цветовая температура: 3 000, 4 000, 5 000 Тип КСС: Д Производитель светодиодов: Epistar ; Индекс цветопередачи (CRI): ≥ 70 ; Степень защиты от пыли и влаги: IP54 ; Габаритные размеры: Ø175×80 мм; Масса: 0,8 кг; Гарантийный срок на светильник, [мес.]: 36 мес.; Гарантийный срок на блок аварийного питания [мес.]: 36 мес.; | 3 100,00 |  | 2 500,00
|  |  |  | 3317 |  | 2675
Светодиодный светильник для освещения парадных и подъездов, освещения холлов, лифтовых площадок, черных лестниц. Изготовлен в традиционном круглом корпусе с применением современных технологий светодиодов. Светильник оснащен блоком аварийного питания, а также комбинированным датчиком движения и освещенности.
NRG-Light-1 Датчик БАП 9 (320лм 1,5ч) |  | Мощность: 9 Вт; Световой поток: 1 100 лм; Цветовая температура: 3 000, 4 000, 5 000 Тип КСС: Д Производитель светодиодов: Epistar ; Индекс цветопередачи (CRI): ≥ 70 ; Степень защиты от пыли и влаги: IP54 ; Габаритные размеры: Ø175×80 мм; Масса: 0,8 кг; Дистанция срабатывания датчика, [м]: 6-8 м; Порог срабатывания от уровня освещенности, [Лк]: 10 Лк; Гарантийный срок на светильник, [мес.]: 36 мес.; Гарантийный срок на блок аварийного питания [мес.]: 36 мес.; Задержка времени выключения, [с]: 15-20 с; | 3 100,00 |  | 2 450,00
|  |  |  | 3317 |  | 2621.5
NRG-Light-1 Датчик БАП 12 БАП (390лм 1,5ч) |  | Мощность: 12 Вт; Световой поток: 1 400 лм; Цветовая температура: 3 000, 4 000, 5 000 Тип КСС: Д Производитель светодиодов: Epistar ; Индекс цветопередачи (CRI): ≥ 70 ; Степень защиты от пыли и влаги: IP54 ; Габаритные размеры: Ø175×80 мм; Масса: 0,8 кг; Дистанция срабатывания датчика, [м]: 6-8 м; Порог срабатывания от уровня освещенности, [Лк]: 10 Лк; Гарантийный срок на светильник, [мес.]: 36 мес.; Гарантийный срок на блок аварийного питания [мес.]: 36 мес.; Задержка времени выключения, [с]: 15-20 с; | 3 100,00 |  | 2 500,00
|  |  |  | 3317 |  | 2675
NRG-Light-1 Датчик БАП 18 БАП (500лм 1,5ч) |  | Мощность: 18 Вт; Световой поток: 2 000 лм; Цветовая температура: 3 000, 4 000, 5 000 Тип КСС: Д Производитель светодиодов: Epistar ; Индекс цветопередачи (CRI): ≥ 70 ; Степень защиты от пыли и влаги: IP54 ; Габаритные размеры: Ø175×80 мм; Масса: 0,8 кг; Дистанция срабатывания датчика, [м]: 6-8 м; Порог срабатывания от уровня освещенности, [Лк]: 10 Лк; Гарантийный срок на светильник, [мес.]: 36 мес.; Гарантийный срок на блок аварийного питания [мес.]: 36 мес.; Задержка времени выключения, [с]: 15-20 с; | 3 300,00 |  | 2 600,00
|  |  |  | 3531 |  | 2782
NRG-Light Neo
Серия светодиодных светильников для внутреннего освещения объектов ЖКХ: - парадных, - холлов и коридоров, - лифтовых площадок, - подсобных помещений и черных лестниц. Особенности серии светильников «NRG-Light Neo»: ·Высокая энергоэффективность; ·Пластиковый корпус собственной разработки и производства; ·Малые вес и габариты, которые обеспечивают выгодную транспортировку и простой монтаж; ·Возможность исполнения с повышенной степенью влаго- и пылезащиты IP65; ·Вандалоустойчивость: светильник выдерживает прямые удары, падения с высоты и т.д.
NRG-Light Neo 5 Опал |  | Мощность: 5 Вт; Световой поток *: 640 лм; Цветовая температура: 3 000, 4 000, 5 000 Тип КСС: Д Угол излучения: 120 Индекс цветопередачи (CRI): ≥ 70 ; Степень защиты от пыли и влаги: IP54 ; Гарантия: 36 мес.; Габаритные размеры, не более: ⌀184×60 мм; Тип крепления: накладной ; Масса: 0,27 кг; | 800,00 |  | 600,00
|  |  |  | 856 |  | 642
NRG-Light Neo 5 Призма |  | Мощность: 5 Вт; Световой поток *: 760 лм; Цветовая температура: 3 000, 4 000, 5 000 Тип КСС: Д Угол излучения: 110 Индекс цветопередачи (CRI): ≥ 70 ; Степень защиты от пыли и влаги: IP54 ; Гарантия: 36 мес.; Габаритные размеры, не более: ⌀184×60 мм; Тип крепления: накладной ; Масса: 0,27 кг; | 800,00 |  | 600,00
|  |  |  | 856 |  | 642
NRG-Light Neo 8 Опал |  | Мощность: 8 Вт; Световой поток *: 1 010 лм; Цветовая температура: 3 000, 4 000, 5 000 Тип КСС: Д Угол излучения: 120 Индекс цветопередачи (CRI): ≥ 70 ; Степень защиты от пыли и влаги: IP54 ; Гарантия: 36 мес.; Габаритные размеры, не более: ⌀184×60 мм; Тип крепления: накладной ; Масса: 0,27 кг; | 900,00 |  | 700,00
|  |  |  | 963 |  | 749
NRG-Light Neo 8 Призма |  | Мощность: 8 Вт; Световой поток *: 1 200 лм; Цветовая температура: 3 000, 4 000, 5 000 Тип КСС: Д Угол излучения: 110 Индекс цветопередачи (CRI): ≥ 70 ; Степень защиты от пыли и влаги: IP54 ; Гарантия: 36 мес.; Габаритные размеры, не более: ⌀184×60 мм; Тип крепления: накладной ; Масса: 0,27 кг; | 900,00 |  | 700,00
|  |  |  | 963 |  | 749
NRG-Light Neo 10 Опал |  | Мощность: 10 Вт; Световой поток *: 1 250 лм; Цветовая температура: 3 000, 4 000, 5 000 Тип КСС: Д Угол излучения: 120 Индекс цветопередачи (CRI): ≥ 70 ; Степень защиты от пыли и влаги: IP54 ; Гарантия: 36 мес.; Габаритные размеры, не более: ⌀184×60 мм; Тип крепления: накладной ; Масса: 0,27 кг; | 900,00 |  | 750,00
|  |  |  | 963 |  | 802.5
NRG-Light Neo 10 Призма |  | Мощность: 10 Вт; Световой поток *: 1 480 лм; Цветовая температура: 3 000, 4 000, 5 000 Тип КСС: Д Угол излучения: 110 Индекс цветопередачи (CRI): ≥ 70 ; Степень защиты от пыли и влаги: IP54 ; Гарантия: 36 мес.; Габаритные размеры, не более: ⌀184×60 мм; Тип крепления: накладной ; Масса: 0,27 кг; | 900,00 |  | 750,00
|  |  |  | 963 |  | 802.5
NRG-Light Neo 12 Опал |  | Мощность: 12 Вт; Световой поток *: 1 490 лм; Цветовая температура: 3 000, 4 000, 5 000 Тип КСС: Д Угол излучения: 120 Индекс цветопередачи (CRI): ≥ 70 ; Степень защиты от пыли и влаги: IP54 ; Гарантия: 36 мес.; Габаритные размеры, не более: ⌀184×60 мм; Тип крепления: накладной ; Масса: 0,27 кг; | 1 000,00 |  | 750,00
|  |  |  | 1070 |  | 802.5
NRG-Light Neo 12 Призма |  | Мощность: 12 Вт; Световой поток *: 1 760 лм; Цветовая температура: 3 000, 4 000, 5 000 Тип КСС: Д Угол излучения: 110 Индекс цветопередачи (CRI): ≥ 70 ; Степень защиты от пыли и влаги: IP54 ; Гарантия: 36 мес.; Габаритные размеры, не более: ⌀184×60 мм; Тип крепления: накладной ; Масса: 0,27 кг; | 1 000,00 |  | 750,00
|  |  |  | 1070 |  | 802.5
NRG-Light Neo 15 Опал |  | Мощность: 15 Вт; Световой поток *: 1 770 лм; Цветовая температура: 3 000, 4 000, 5 000 Тип КСС: Д Угол излучения: 120 Индекс цветопередачи (CRI): ≥ 70 ; Степень защиты от пыли и влаги: IP54 ; Гарантия: 36 мес.; Габаритные размеры, не более: ⌀184×60 мм; Тип крепления: накладной ; Масса: 0,27 кг; | 1 000,00 |  | 800,00
|  |  |  | 1070 |  | 856
NRG-Light Neo 15 Призма |  | Мощность: 15 Вт; Световой поток *: 2 100 лм; Цветовая температура: 3 000, 4 000, 5 000 Тип КСС: Д Угол излучения: 110 Индекс цветопередачи (CRI): ≥ 70 ; Степень защиты от пыли и влаги: IP54 ; Гарантия: 36 мес.; Габаритные размеры, не более: ⌀184×60 мм; Тип крепления: накладной ; Масса: 0,27 кг; | 1 000,00 |  | 800,00
|  |  |  | 1070 |  | 856
Серия светодиодных светильников для внутреннего освещения объектов ЖКХ: - парадных, - холлов и коридоров, - лифтовых площадок, - подсобных помещений и черных лестниц. Особенности светильников «NRG-Light Neo Датчик »: ·Высокая энергоэффективность; ·Пластиковый корпус собственной разработки и производства; ·Малые вес и габариты, которые обеспечивают выгодную транспортировку и простой монтаж; ·Наличие датчика движения и освещенности; ·Вандалоустойчивость: светильник выдерживает прямые удары, падения с высоты и т.д.; ·Возможность исполнения с повышенной степенью влаго- и пылезащиты IP65.
NRG-Light Neo 8 Датчик Опал |  | Мощность: 8 Вт; Световой поток *: 1 010 лм; Цветовая температура: 3 000, 4 000, 5 000 Тип КСС: Д Угол излучения: 120 Индекс цветопередачи (CRI): ≥ 70 ; Степень защиты от пыли и влаги: IP54 ; Гарантия: 60 мес.; Габаритные размеры, не более: ⌀184×60 мм; Масса: 0,27 кг; Дистанция срабатывания датчика, [м]: 10 м; Задержка времени выключения, [с]: 15 с; Порог срабатывания от уровня освещенности, [лк]: 10 Лк; | 1 500,00 |  | 1 200,00
|  |  |  | 1605 |  | 1284
NRG-Light Neo 8 Датчик Призма |  | Мощность: 8 Вт; Световой поток *: 1 200 лм; Цветовая температура: 3 000, 4 000, 5 000 Тип КСС: Д Угол излучения: 110 Индекс цветопередачи (CRI): ≥ 70 ; Степень защиты от пыли и влаги: IP54 ; Гарантия: 60 мес.; Габаритные размеры, не более: ⌀184×60 мм; Масса: 0,27 кг; Дистанция срабатывания датчика, [м]: 10 м; Задержка времени выключения, [с]: 15 с; Порог срабатывания от уровня освещенности, [лк]: 10 Лк; | 1 500,00 |  | 1 200,00
|  |  |  | 1605 |  | 1284
NRG-Light Neo 10 Датчик Опал |  | Мощность: 10 Вт; Световой поток *: 1 280 лм; Цветовая температура: 3 000, 4 000, 5 000 Тип КСС: Д Угол излучения: 120 Индекс цветопередачи (CRI): ≥ 70 ; Степень защиты от пыли и влаги: IP54 ; Гарантия: 60 мес.; Габаритные размеры, не более: ⌀184×60 мм; Масса: 0,27 кг; Дистанция срабатывания датчика, [м]: 10 м; Задержка времени выключения, [с]: 15 с; Порог срабатывания от уровня освещенности, [лк]: 10 Лк; | 1 500,00 |  | 1 200,00
|  |  |  | 1605 |  | 1284
NRG-Light Neo 10 Датчик Призма |  | Мощность: 10 Вт; Световой поток *: 1 520 лм; Цветовая температура: 3 000, 4 000, 5 000 Тип КСС: Д Угол излучения: 110 Индекс цветопередачи (CRI): ≥ 70 ; Степень защиты от пыли и влаги: IP54 ; Гарантия: 60 мес.; Габаритные размеры, не более: ⌀184×60 мм; Масса: 0,27 кг; Дистанция срабатывания датчика, [м]: 10 м; Задержка времени выключения, [с]: 15 с; Порог срабатывания от уровня освещенности, [лк]: 10 Лк; | 1 500,00 |  | 1 200,00
|  |  |  | 1605 |  | 1284
NRG-Light Neo 12 Датчик Опал |  | Мощность: 12 Вт; Световой поток *: 1 520 лм; Цветовая температура: 3 000, 4 000, 5 000 Тип КСС: Д Угол излучения: 120 Индекс цветопередачи (CRI): ≥ 70 ; Степень защиты от пыли и влаги: IP54 ; Гарантия: 60 мес.; Габаритные размеры, не более: ⌀184×60 мм; Масса: 0,27 кг; Дистанция срабатывания датчика, [м]: 10 м; Задержка времени выключения, [с]: 15 с; Порог срабатывания от уровня освещенности, [лк]: 10 Лк; | 1 600,00 |  | 1 250,00
|  |  |  | 1712 |  | 1337.5
NRG-Light Neo 12 Датчик Призма |  | Мощность: 12 Вт; Световой поток *: 1 800 лм; Цветовая температура: 3 000, 4 000, 5 000 Тип КСС: Д Угол излучения: 110 Индекс цветопередачи (CRI): ≥ 70 ; Степень защиты от пыли и влаги: IP54 ; Гарантия: 60 мес.; Габаритные размеры, не более: ⌀184×60 мм; Масса: 0,27 кг; Дистанция срабатывания датчика, [м]: 10 м; Задержка времени выключения, [с]: 15 с; Порог срабатывания от уровня освещенности, [лк]: 10 Лк; | 1 600,00 |  | 1 250,00
|  |  |  | 1712 |  | 1337.5
NRG-Light Neo 15 Датчик Опал |  | Мощность: 15 Вт; Световой поток *: 1 880 лм; Цветовая температура: 3 000, 4 000, 5 000 Тип КСС: Д Угол излучения: 120 Индекс цветопередачи (CRI): ≥ 70 ; Степень защиты от пыли и влаги: IP54 ; Гарантия: 60 мес.; Габаритные размеры, не более: ⌀184×60 мм; Масса: 0,27 кг; Дистанция срабатывания датчика, [м]: 10 м; Задержка времени выключения, [с]: 15 с; Порог срабатывания от уровня освещенности, [лк]: 10 Лк; | 1 600,00 |  | 1 300,00
|  |  |  | 1712 |  | 1391
NRG-Light Neo 15 Датчик Призма |  | Мощность: 15 Вт; Световой поток *: 2 230 лм; Цветовая температура: 3 000, 4 000, 5 000 Тип КСС: Д Угол излучения: 110 Индекс цветопередачи (CRI): ≥ 70 ; Степень защиты от пыли и влаги: IP54 ; Гарантия: 60 мес.; Габаритные размеры, не более: ⌀184×60 мм; Масса: 0,27 кг; Дистанция срабатывания датчика, [м]: 10 м; Задержка времени выключения, [с]: 15 с; Порог срабатывания от уровня освещенности, [лк]: 10 Лк; | 1 600,00 |  | 1 300,00
|  |  |  | 1712 |  | 1391
Серия светодиодных светильников для внутреннего освещения объектов ЖКХ: - парадных, - холлов и коридоров, - лифтовых площадок, - подсобных помещений и черных лестниц. Особенности светильников «NRG-Light Neo Датчик (2 режима)»: ·Высокая энергоэффективность; ·Пластиковый корпус собственной разработки и производства; ·Малые вес и габариты, которые обеспечивают выгодную транспортировку и простой монтаж; ·Наличие датчика движения, обеспечивающего дежурный режим работы светильника; ·Возможность исполнения с повышенной степенью влаго- и пылезащиты IP65; ·Вандалоустойчивость: светильник выдерживает прямые удары, падения с высоты и т.д.
NRG-Light Neo 8 Датчик (Дежурный режим) Опал |  | Мощность: 8 Вт; Световой поток *: 1 010 лм; Цветовая температура: 3 000, 4 000, 5 000 Тип КСС: Д Угол излучения: 120 Индекс цветопередачи (CRI): ≥ 70 ; Степень защиты от пыли и влаги: IP54 ; Гарантия: 60 мес.; Габаритные размеры, не более: ⌀184×60 мм; Масса: 0,27 кг; Дистанция срабатывания датчика, [м]: 10 м; Задержка времени переключения в деж. режим, [с]: 15 с; | 1 500,00 |  | 1 200,00
|  |  |  | 1605 |  | 1284
NRG-Light Neo 8 Датчик (Дежурный режим) Призма |  | Мощность: 8 Вт; Световой поток *: 1 200 лм; Цветовая температура: 3 000, 4 000, 5 000 Тип КСС: Д Угол излучения: 110 Индекс цветопередачи (CRI): ≥ 70 ; Степень защиты от пыли и влаги: IP54 ; Гарантия: 60 мес.; Габаритные размеры, не более: ⌀184×60 мм; Масса: 0,27 кг; Дистанция срабатывания датчика, [м]: 10 м; Задержка времени переключения в деж. режим, [с]: 15 с; | 1 500,00 |  | 1 200,00
|  |  |  | 1605 |  | 1284
NRG-Light Neo 10 Датчик (Дежурный режим) Опал |  | Мощность: 10 Вт; Световой поток *: 1 280 лм; Цветовая температура: 3 000, 4 000, 5 000 Тип КСС: Д Угол излучения: 120 Индекс цветопередачи (CRI): ≥ 70 ; Степень защиты от пыли и влаги: IP54 ; Гарантия: 60 мес.; Габаритные размеры, не более: ⌀184×60 мм; Масса: 0,27 кг; Дистанция срабатывания датчика, [м]: 10 м; Задержка времени переключения в деж. режим, [с]: 15 с; | 1 500,00 |  | 1 200,00
|  |  |  | 1605 |  | 1284
NRG-Light Neo 10 Датчик (Дежурный режим) Призма |  | Мощность: 10 Вт; Световой поток *: 1 520 лм; Цветовая температура: 3 000, 4 000, 5 000 Тип КСС: Д Угол излучения: 110 Индекс цветопередачи (CRI): ≥ 70 ; Степень защиты от пыли и влаги: IP54 ; Гарантия: 60 мес.; Габаритные размеры, не более: ⌀184×60 мм; Масса: 0,27 кг; Дистанция срабатывания датчика, [м]: 10 м; Задержка времени переключения в деж. режим, [с]: 15 с; | 1 500,00 |  | 1 200,00
|  |  |  | 1605 |  | 1284
NRG-Light Кронос Нео 12 Датчик (Дежурный режим) Опал |  | Мощность: 12 Вт; Световой поток *: 1 520 лм; Цветовая температура: 3 000, 4 000, 5 000 Тип КСС: Д Угол излучения: 120 Индекс цветопередачи (CRI): ≥ 70 ; Степень защиты от пыли и влаги: IP54 ; Гарантия: 60 мес.; Габаритные размеры, не более: ⌀184×60 мм; Масса: 0,27 кг; Дистанция срабатывания датчика, [м]: 10 м; Задержка времени переключения в деж. режим, [с]: 15 с; | 1 600,00 |  | 1 250,00
|  |  |  | 1712 |  | 1337.5
NRG-Light Neo 12 Датчик (Дежурный режим) Призма |  | Мощность: 12 Вт; Световой поток *: 1 800 лм; Цветовая температура: 3 000, 4 000, 5 000 Тип КСС: Д Угол излучения: 110 Индекс цветопередачи (CRI): ≥ 70 ; Степень защиты от пыли и влаги: IP54 ; Гарантия: 60 мес.; Габаритные размеры, не более: ⌀184×60 мм; Масса: 0,27 кг; Дистанция срабатывания датчика, [м]: 10 м; Задержка времени переключения в деж. режим, [с]: 15 с; | 1 600,00 |  | 1 250,00
|  |  |  | 1712 |  | 1337.5
NRG-Light Кронос Нео 15 Датчик (Дежурный режим) Опал |  | Мощность: 15 Вт; Световой поток *: 1 880 лм; Цветовая температура: 3 000, 4 000, 5 000 Тип КСС: Д Угол излучения: 120 Индекс цветопередачи (CRI): ≥ 70 ; Степень защиты от пыли и влаги: IP54 ; Гарантия: 60 мес.; Габаритные размеры, не более: ⌀184×60 мм; Масса: 0,27 кг; Дистанция срабатывания датчика, [м]: 10 м; Задержка времени переключения в деж. режим, [с]: 15 с; | 1 600,00 |  | 1 300,00
|  |  |  | 1712 |  | 1391
NRG-Light Neo 15 Датчик (Дежурный режим) Призма |  | Мощность: 15 Вт; Световой поток *: 2 230 лм; Цветовая температура: 3 000, 4 000, 5 000 Тип КСС: Д Угол излучения: 110 Индекс цветопередачи (CRI): ≥ 70 ; Степень защиты от пыли и влаги: IP54 ; Гарантия: 60 мес.; Габаритные размеры, не более: ⌀184×60 мм; Масса: 0,27 кг; Дистанция срабатывания датчика, [м]: 10 м; Задержка времени переключения в деж. режим, [с]: 15 с; | 1 600,00 |  | 1 300,00
|  |  |  | 1712 |  | 1391
Серия аварийных светодиодных светильников для освещения объектов ЖКХ: • парадных, • холлов и коридоров, • лифтовых площадок, • подсобных помещений и черных лестниц. Особенности светильников «NRG-Light Neo БАП eco»: ·Высокая энергоэффективность; ·Пластиковый корпус собственной разработки и производства; ·Наличие блока аварийного питания: в случае отключения внешней сети светильник перейдёт в аварийный режим и продолжит работать; ·Малые вес и габариты, которые обеспечивают выгодную транспортировку и простой монтаж; ·Вандалоустойчивость:светильник выдерживает прямые удары, падения с высоты и т.д.
NRG-Light Neo БАП eco 8 (280лм 1,5ч) Опал |  | Мощность: 8 Вт; Световой поток *: 1 010 лм; Цветовая температура: 3 000, 4 000, 5 000 Тип КСС: Д Угол излучения: 120 Индекс цветопередачи (CRI): ≥ 70 ; Степень защиты от пыли и влаги: IP54 ; Гарантия: 36 мес.; Гарантийный срок на блок аварийного питания: 36 мес.; Габаритные размеры, не более: ⌀184×60 мм; Масса: 0,37 кг; | 2 300,00 |  | 1 800,00
|  |  |  | 2461 |  | 1926
NRG-Light Neo БАП eco 8 (330лм 1,5ч) Призма |  | Мощность: 8 Вт; Световой поток *: 1 200 лм; Цветовая температура: 3 000, 4 000, 5 000 Тип КСС: Д Угол излучения: 110 Индекс цветопередачи (CRI): ≥ 70 ; Степень защиты от пыли и влаги: IP54 ; Гарантия: 36 мес.; Гарантийный срок на блок аварийного питания: 36 мес.; Габаритные размеры, не более: ⌀184×60 мм; Масса: 0,37 кг; | 2 300,00 |  | 1 800,00
|  |  |  | 2461 |  | 1926
ПромЛед Кронос Нео 10 Эко БАП (340лм 1,5ч) Опал |  | Мощность: 10 Вт; Световой поток *: 1 250 лм; Цветовая температура: 3 000, 4 000, 5 000 Тип КСС: Д Угол излучения: 120 Индекс цветопередачи (CRI): ≥ 70 ; Степень защиты от пыли и влаги: IP54 ; Гарантия: 36 мес.; Гарантийный срок на блок аварийного питания: 36 мес.; Габаритные размеры, не более: ⌀184×60 мм; Масса: 0,37 кг; | 2 500,00 |  | 1 950,00
|  |  |  | 2675 |  | 2086.5
NRG-Light Neo БАП eco 10 (400лм 1,5ч) Призма |  | Мощность: 10 Вт; Световой поток *: 1 480 лм; Цветовая температура: 3 000, 4 000, 5 000 Тип КСС: Д Угол излучения: 110 Индекс цветопередачи (CRI): ≥ 70 ; Степень защиты от пыли и влаги: IP54 ; Гарантия: 36 мес.; Гарантийный срок на блок аварийного питания: 36 мес.; Габаритные размеры, не более: ⌀184×60 мм; Масса: 0,37 кг; | 2 500,00 |  | 1 950,00
|  |  |  | 2675 |  | 2086.5
NRG-Light Neo БАП eco 15 (440лм 1,5ч) Опал |  | Мощность: 15 Вт; Световой поток *: 1 770 лм; Цветовая температура: 3 000, 4 000, 5 000 Тип КСС: Д Угол излучения: 120 Индекс цветопередачи (CRI): ≥ 70 ; Степень защиты от пыли и влаги: IP54 ; Гарантия: 36 мес.; Гарантийный срок на блок аварийного питания: 36 мес.; Габаритные размеры, не более: ⌀184×60 мм; Масса: 0,37 кг; | 2 600,00 |  | 2 050,00
|  |  |  | 2782 |  | 2193.5
NRG-Light Neo БАП eco 15 (520лм 1,5ч) Призма |  | Мощность: 15 Вт; Световой поток *: 2 100 лм; Цветовая температура: 3 000, 4 000, 5 000 Тип КСС: Д Угол излучения: 110 Индекс цветопередачи (CRI): ≥ 70 ; Степень защиты от пыли и влаги: IP54 ; Гарантия: 36 мес.; Гарантийный срок на блок аварийного питания: 36 мес.; Габаритные размеры, не более: ⌀184×60 мм; Масса: 0,37 кг; | 2 600,00 |  | 2 050,00
|  |  |  | 2782 |  | 2193.5
Серия аварийных светодиодных светильников с датчиком движения и освещенности для объектов ЖКХ: • парадных, • холлов и коридоров, • лифтовых площадок, • подсобных помещений и черных лестниц. Особенности светильников «NRG-Light Neo БАП eco Датчик»: ·Высокая энергоэффективность; ·Пластиковый корпус собственной разработки и производства; ·Наличие блока аварийного питания: в случае отключения внешней сети светильник перейдёт в аварийный режим и продолжит работать; ·Наличие встроенного микроволнового датчика движения и освещенности, который управляет работой светильника в зависимости от уровня освещенности и присутствия людей или техники; ·Малые вес и габариты, которые обеспечивают выгодную транспортировку и простой монтаж; ·Вандалоустойчивость: светильник выдерживает прямые удары, падения с высоты и т.д.
NRG-Light Neo БАП eco 8 (280лм 1,5ч) Датчик Опал |  | Мощность: 8 Вт; Световой поток *: 1 010 лм; Цветовая температура: 3 000, 4 000, 5 000 Тип КСС: Д Угол излучения: 120 Индекс цветопередачи (CRI): ≥ 70 ; Степень защиты от пыли и влаги: IP54 ; Гарантия: 36 мес.; Гарантийный срок на блок аварийного питания: 36 мес.; Габаритные размеры, не более: ⌀184×60 мм; Масса: 0,37 кг; Дистанция срабатывания датчика, [м]: 10 м; Задержка времени выключения, [с]: 15 с; Порог срабатывания от уровня освещенности, [лк]: 10 Лк; | 2 300,00 |  | 1 800,00
|  |  |  | 2461 |  | 1926
NRG-Light Neo БАП eco 8 (330лм 1,5ч) Датчик Призма |  | Мощность: 8 Вт; Световой поток *: 1 200 лм; Цветовая температура: 3 000, 4 000, 5 000 Тип КСС: Д Угол излучения: 110 Индекс цветопередачи (CRI): ≥ 70 ; Степень защиты от пыли и влаги: IP54 ; Гарантия: 36 мес.; Гарантийный срок на блок аварийного питания: 36 мес.; Габаритные размеры, не более: ⌀184×60 мм; Масса: 0,37 кг; Дистанция срабатывания датчика, [м]: 10 м; Задержка времени выключения, [с]: 15 с; Порог срабатывания от уровня освещенности, [лк]: 10 Лк; | 2 300,00 |  | 1 800,00
|  |  |  | 2461 |  | 1926
NRG-Light Neo БАП eco 10 (340лм 1,5ч) Датчик Опал |  | Мощность: 10 Вт; Световой поток *: 1 250 лм; Цветовая температура: 3 000, 4 000, 5 000 Тип КСС: Д Угол излучения: 120 Индекс цветопередачи (CRI): ≥ 70 ; Степень защиты от пыли и влаги: IP54 ; Гарантия: 36 мес.; Гарантийный срок на блок аварийного питания: 36 мес.; Габаритные размеры, не более: ⌀184×60 мм; Масса: 0,37 кг; Дистанция срабатывания датчика, [м]: 10 м; Задержка времени выключения, [с]: 15 с; Порог срабатывания от уровня освещенности, [лк]: 10 Лк; | 2 500,00 |  | 1 950,00
|  |  |  | 2675 |  | 2086.5
NRG-Light Neo БАП eco 10 (400лм 1,5ч) Датчик Призма |  | Мощность: 10 Вт; Световой поток *: 1 480 лм; Цветовая температура: 3 000, 4 000, 5 000 Тип КСС: Д Угол излучения: 110 Индекс цветопередачи (CRI): ≥ 70 ; Степень защиты от пыли и влаги: IP54 ; Гарантия: 36 мес.; Гарантийный срок на блок аварийного питания: 36 мес.; Габаритные размеры, не более: ⌀184×60 мм; Масса: 0,37 кг; Дистанция срабатывания датчика, [м]: 10 м; Задержка времени выключения, [с]: 15 с; Порог срабатывания от уровня освещенности, [лк]: 10 Лк; | 2 500,00 |  | 1 950,00
|  |  |  | 2675 |  | 2086.5
NRG-Light Neo БАП eco 15 (440мм 1,5ч) Датчик Опал |  | Мощность: 15 Вт; Световой поток *: 1 770 лм; Цветовая температура: 3 000, 4 000, 5 000 Тип КСС: Д Угол излучения: 120 Индекс цветопередачи (CRI): ≥ 70 ; Степень защиты от пыли и влаги: IP54 ; Гарантия: 36 мес.; Гарантийный срок на блок аварийного питания: 36 мес.; Габаритные размеры, не более: ⌀184×60 мм; Масса: 0,37 кг; Дистанция срабатывания датчика, [м]: 10 м; Задержка времени выключения, [с]: 15 с; Порог срабатывания от уровня освещенности, [лк]: 10 Лк; | 2 600,00 |  | 2 050,00
|  |  |  | 2782 |  | 2193.5
NRG-Light Neo БАП eco 15 (520мм 1,5ч) Датчик Призма |  | Мощность: 15 Вт; Световой поток *: 2 100 лм; Цветовая температура: 3 000, 4 000, 5 000 Тип КСС: Д Угол излучения: 110 Индекс цветопередачи (CRI): ≥ 70 ; Степень защиты от пыли и влаги: IP54 ; Гарантия: 36 мес.; Гарантийный срок на блок аварийного питания: 36 мес.; Габаритные размеры, не более: ⌀184×60 мм; Масса: 0,37 кг; Дистанция срабатывания датчика, [м]: 10 м; Задержка времени выключения, [с]: 15 с; Порог срабатывания от уровня освещенности, [лк]: 10 Лк; | 2 600,00 |  | 2 050,00
|  |  |  | 2782 |  | 2193.5
Аксессуары для светильников Neo.
Комплект антивандального крепежа |  | Вид шлица крепления элементов: Torx T20 с секретом ; | 100,00 |  | 100,00
|  |  |  | 107 |  | 107
Исполнение корпуса светильникаNRG-Neo IP65 |  | Тип рассеивателя: опал, призма ; Степень защиты от пыли и влаги: IP65 ; | 100,00 |  | 80,00
|  |  |  | 107 |  | 85.6
SOLO-S10NRG |  | 10Вт 1200лм 5000K SAMSUNG LED 2835 IP65 | 2500 |  | 2200
|  |  |  | 2675 |  | 2354
SOLO-M25NRG |  | 25Вт 3000лм 5000K SAMSUNG LED 2835 IP65 | 3000 |  | 2500
|  |  |  | 3210 |  | 2675

## КОМПЛЕКТУЮЩИЕ
Модель светильника | Фото светильника | Основные характеристики | Розничная цена, руб.(старая) | Розничная цена, руб. | Оптовая стоимость, руб.(старая) | Оптовая стоимость, руб.
ДАТЧИКИ ДВИЖЕНИЯ
Бесконтактный выключатель BV-200N |  | Напряжение питания: 185-265 В; Гарантия: 36 мес.; Тип крепления: встраиваемый, может устанавливаться в подрозетник или на стену ; Дистанция срабатывания датчика, [м]: 0,25 м; Тип датчика микроволновый ; | 900,00 |  | 700,00
|  |  |  | 963 |  | 749
Датчик движения и света PL-200-SB |  | Напряжение питания: 185-265 В; Гарантия: 36 мес.; Тип крепления: накладной, может устанавливаться внутри светильников ; Дистанция срабатывания датчика, [м]: 6-8 м; Тип датчика микроволновый ; Порог срабатывания от уровня освещенности, [Лк]: 18-25 Лк; | 900,00 |  | 750,00
|  |  |  | 963 |  | 802.5
Датчик движения и света PL-200-ST |  | Напряжение питания: 185-265 В; Гарантия: 36 мес.; Дистанция срабатывания датчика, [м]: 16-21 м; Тип датчика микроволновый ; Порог срабатывания от уровня освещенности, [Лк]: 3-160 Лк; Примечание: Регулируется чувствительность датчика, дистанция срабатывания и время задержки ; | 1 200,00 |  | 900,00
|  |  |  | 1284 |  | 963
Датчик движения и света PL-200-SV |  | Напряжение питания: 185-265 В; Гарантия: 36 мес.; Тип крепления: встраиваемый, может устанавливаться в подрозетник, на стену или потолок ; Дистанция срабатывания датчика, [м]: 6-8 м; Тип датчика микроволновый ; Порог срабатывания от уровня освещенности, [Лк]: 18-25 Лк; | 1 000,00 |  | 800,00
|  |  |  | 1070 |  | 856
ДИММЕРЫ
Коннекторы для подключения светильников
Диммер-выключатель для светодиодных светильников P1-PWM |  | Напряжение питания: 65-265 В; Габаритные размеры: 86×86×36 мм; Тип крепления: встраиваемый, может устанавливаться в подрозетник или на стену ; Максимальный ток коммутируемый выключателем, [А] 10 А; Максимальный ток управляющего выходного сигнала, [мА] 40 мА; | 7 600,00 |  | 6 050,00
|  |  |  | 8132 |  | 6473.5
Коннекторы
Коннекторы для подключения светильников
Коннектор 3 pin под винт IP67 |  | Напряжение питания: 250 В; Степень защиты от пыли и влаги: IP67 ; | 500,00 |  | 350,00
|  |  |  | 535 |  | 374.5
Коннектор 2 pin безвинтовой зажим IP67 |  | Напряжение питания: 220 В; Степень защиты от пыли и влаги: 67 ; | 400,00 |  | 300,00
|  |  |  | 428 |  | 321
КРОНШТЕЙНЫ
Кронштейн на столб КНО |  | Габаритные размеры: 480×380×270 мм; Масса: 3,72 кг; Установочные размеры: ø48min мм; Материал корпуса: сталь ; Цвет покраски белый ; | 3 200,00 |  | 2 550,00
|  |  |  | 3424 |  | 2728.5
Кронштейн на столб КНО-1 малый |  | Габаритные размеры: 380×300×270 мм; Масса: 2,23 кг; Установочные размеры: ø48min мм; Материал корпуса: сталь ; Цвет покраски белый ; | 1 800,00 |  | 1 450,00
|  |  |  | 1926 |  | 1551.5
Кронштейн КРСТ (КР-4М) |  | Габаритные размеры: 520×180×140 мм; Масса: 1,38 кг; Установочные размеры: ø48min мм; Материал корпуса: сталь ; Цвет покраски белый ; | 600,00 |  | 600,00
|  |  |  | 642 |  | 642